## ORÇ. REFORMA
ESTADO DE ALAGOAS
PREFEITURA MUNICIPAL DE JACARÉ DOS HOMENS
OBRA: REFORMA E AMPLIAÇÃO DA UNIDADE BÁSICA DE SAUDE DO POVOADO AMARGOSA | [5 empty] | DATA BASE: (SINAPI/ ORSE) |  | SINAPI - FEVEREIRO/ 2019
LOCAL: POVOADO AMARGOSA - JACARÉ DOS HOMENS/AL | [5 empty] | BDI |  | 22.88%
DATA: 26/04/2019
PLANILHA ORÇAMENTÁRIA
ITEM | CÓDIGO | FONTE | DESCRIÇÃO DOS SERVIÇOS | UNID. | QUANT. | VALOR UNT. S/ BDI | VALOR UNT. C/ BDI | VALOR TOTAL S/ BDI | VALOR TOTAL C/ BDI |  |  |  | 57196.6208
0 - PRELIMINARES | [9 empty] | QUANT. | VALOR TOTAL C/ BDI
0.1 |  |  | SERVICOS PRELIMINARES
0.1.1 | COMPOSIÇÃO - 01 |  | ADMINISTRAÇÃO LOCAL / MANUTENÇÃO DO CANTEIRO DE OBRAS | MÊS | 6 | 1086.8546 | 1335.498 | 6521.1276 | 8012.9883 |  | 38061.2332 | 0.01977
0.1.2 | COMPOSIÇÃO - 02 |  | MOBILIZAÇÃO DE PESSOAL E EQUIPAMENTOS | UND | 1 | 911.82 | 1120.4202 | 911.82 | 1120.4202 |  | 899.5359
0.1.3 | COMPOSIÇÃO - 03 |  | DESMOBILIZAÇÃO DE PESSOAL E EQUIPAMENTOS | UND | 1 | 911.82 | 1120.4202 | 911.82 | 1120.4202 |  | 899.5359
0.1.4 | 742091/SINAPI | SINAPI | PLACA DE OBRA EM CHAPA DE AÇO GALVANIZADO | M² | 6 | 212.69 | 261.3478 | 1276.14 | 1568.0869 |  | 2347.1538
TOTAL DO ITEM 0.1 | [7 empty] | 9620.9076 | 11821.9156
VALOR TOTAL R$ | [7 empty] | 9620.9076 | 11821.9156
1 - REFORMA
1.1 |  |  | DEMOLIÇÕES E RETIRADAS
1.1.1 | 97622 | SINAPI | DEMOLIÇÃO DE ALVENARIA DE BLOCO FURADO, DE FORMA MANUAL, SEM REAPROVEITAMENTO | M³ | 8.2723 | 36.59 | 44.9608 | 302.6853 | 371.9316 | 8.2723 | 353.6349
1.1.2 | COMPOSIÇÃO - 04 |  | DEMOLIÇÃO DE PISO CIMENTADO | M² | 50.94 | 6.655 | 8.1775 | 339.0057 | 416.5612 | 50.94 | 416.5612
1.1.3 | 97633 | SINAPI | DEMOLIÇÃO DE REVESTIMENTO CERÂMICO, DE FORMA MANUAL, SEM REAPROVEITAMENTO | M² | 8.742 | 15.56 | 19.1197 | 136.0255 | 167.1445 | 8.742 | 159.84
1.1.4 | 72897 | SINAPI | CARGA MANUAL DE ENTULHO EM CAMINHAO BASCULANTE. | M³ | 15.7292 | 17.38 | 21.3561 | 273.3732 | 335.9137 | 15.7292 | 318.1323
1.1.5 | 72900 | SINAPI | TRANSPORTE DE ENTULHO COM CAMINHAO BASCULANTE, ROD. PAVIMENTADA, DMT 0,5 A 1,0 KM | M³ | 15.7292 | 5.9 | 7.2498 | 92.8022 | 114.0328 | 15.7292 | 108.6211
1.1.6 | 97663 | SINAPI | REMOÇÃO DE LOUÇAS, DE FORMA MANUAL, SEM REAPROVEITAMENTO (VASOS E LAVATÓRIOS) | UND | 4 | 8.55 | 10.506 | 34.2 | 42.0241 | 4 | 40.3038
1.1.7 | 97644 | SINAPI | REMOÇÃO DE PORTAS, DE FORMA MANUAL, SEM REAPROVEITAMENTO | M² | 9.66 | 5.95 | 7.3112 | 57.477 | 70.6262 | 9.66 | 67.4213
1.1.8 | 97645 | SINAPI | REMOÇÃO DE JANELAS, DE FORMA MANUAL, SEM REAPROVEITAMENTO. | M² | 17.996 | 17.5 | 21.5035 | 314.93 | 386.9776 | 17.996 | 369.5083
1.1.9 | 97647 | SINAPI | REMOÇÃO DE TELHAS, DE FIBROCIMENTO, METÁLICA E CERÂMICA, DE FORMA MANUAL, SEM REAPROVEITAMENTO | M² | 85.1 | 2.41 | 2.9613 | 205.091 | 252.0104 | 85.1 | 241.5535
1.1.10 | 97650 | SINAPI | REMOÇÃO DE TRAMA DE MADEIRA PARA COBERTURA, DE FORMA MANUAL, SEM REAPROVEITAMENTO | M² | 85.1 | 5.19 | 6.3773 | 441.669 | 542.7111 | 85.1 | 519.706
TOTAL DO ITEM 1.1 | [7 empty] | 2197.2588 | 2699.9333
1.2 |  |  | SERVIÇOS EM TERRA
1.2.1 | 93358 | SINAPI | ESCAVAÇÃO MANUAL DE VALA OU CAVA EM MATERIAL DE s 1ª CATEGORIA, PROFUNDIDADE ATÉ 1,50M | M³ | 3.956 | 55.5 | 68.1969 | 219.558 | 269.787 | 3.956 | 255.9331
1.2.2 | 96995 | SINAPI | REATERRO MANUAL APILOADO COM SOQUETE | M³ | 0.954 | 33.65 | 41.3482 | 32.1021 | 39.4462 | 0.954 | 23.445
TOTAL DO ITEM 1.2 | [7 empty] | 251.6601 | 309.2332
1.3 |  |  | INFRAESTRUTURA
1.3.1 | 95467 | SINAPI | EMBASAMENTO C/PEDRA ARGAMASSADA UTILIZANDO ARG.CIM/AREIA 1:4 | M³ | 2.3736 | 358.9 | 441.0068 | 851.885 | 1046.7737 | 2.3736 | 1000.0203
1.3.2 | 87503 | SINAPI | ALVENARIA DE EMBASAMENTO EM TIJOLOS CERAMICOS MACICOS 5X10X20CM, ASSENTADO COM ARGAMASSA TRACO 1:2:8 | M³ | 0.7912 | 51.15 | 62.8518 | 40.4699 | 49.7283 | 0.7912 | 47.1617
1.3.3 | 83534 | SINAPI | LASTRO DE CONCRETO, PREPARO MECÂNICO, INCLUSOS ADITIVO IMPERMEABILIZANTE, LANÇAMENTO E ADENSAMENTO - E=10CM | M³ | 0.721 | 484.66 | 595.5373 | 349.4399 | 429.3824 | 0.721 | 420.0623
TOTAL DO ITEM 1.3 | [7 empty] | 1241.7948 | 1525.8844
1.4 |  |  | SUPRAESTRUTURA
1.4.1 | 93184 | SINAPI | VERGA PRÉ-MOLDADA PARA PORTAS COM ATÉ 1,5 M DE VÃO. | M | 6 | 19.81 | 24.342 | 118.86 | 146.052 | 6 | 133.5185 | 0.07569
1.4.2 | 93182 | SINAPI | VERGA PRÉ-MOLDADA PARA JANELAS COM ATÉ 1,5 M DE VÃO | M | 7.3 | 26.09 | 32.0587 | 190.457 | 234.0285 | 7.3 | 213.3077 | 0.12128
1.4.4 | 95956 | SINAPI | COMPOSIÇÃO REPRESENTATIVA) EXECUÇÃO DE ESTRUTURAS DE CONCRETO ARMADO, PARA EDIFICAÇÃO HABITACIONAL UNIFAMILIAR TÉRREA (CASA EM EMPREENDIMENTOS), FCK = 25 MPA. | M² | 0.3906 | 1574.42 | 1934.6055 | 614.9685 | 755.6569 | 0.3906 | 923.2681 | 0.39161
1.4.5 | 74141/001 | SINAPI | LAJE PRE-MOLD BETA 11 P/1KN/M2 VAOS 4,40M/INCL VIGOTAS TIJOLOS ARMADURA NEGATIVA CAPEAMENTO 3CM CONCRETO 20MPA ESCORAMENTO MATERIAL E MAO DE OBRA | M² | 8.08 | 79.96 | 98.2527 | 646.0768 | 793.882 | 8.08 | 781.0743 | 0.41142
TOTAL DO ITEM 1.4 | [7 empty] | 1570.3623 | 1929.6194
1.5 |  |  | PAREDES, PAINÉIS E BANCADAS
1.5.1 | 87505 | SINAPI | ALVENARIA DE VEDAÇÃO DE BLOCOS CERÂMICOS FURADOS NA HORIZONTAL DE 9X19X19CM (ESPESSURA 9CM) | M² | 48.94 | 48.96 | 60.1607 | 2396.1024 | 2944.267 | 52.44 | 3461.5491 | 0.51122 | 7797.96 | -4853.693
1.5.2 | COMPOSIÇÃO - 5 |  | BANCADA DE GRANITO CINZA POLIDO 400 X 60 CM, COM 2 CUBAS DE EMBUTIR DE AÇO INOXIDÁVEL MÉDIA, VÁLVULA AMERICANA EM METAL CROMADO, SIFÃO FLEXÍVEL EM PVC, TORNEIRA CROMADA LONGA DE PAREDE, 1/2 OU 3/4, PARAPIA DE COZINHA, PADRÃO POPULAR- FORNEC. E INSTAL. | UND | 1 | 1217.0473 | 1495.4753 | 1217.0473 | 1495.4753 | 1 | 1503.4028 | 0.25966
1.5.3 | COMPOSIÇÃO - 6 |  | BANCADA DE GRANITO CINZA POLIDO 186 X 60 CM, COM CUBA DE EMBUTIR DE AÇO INOXIDÁVEL MÉDIA, VÁLVULA AMERICANA EM METAL CROMADO, SIFÃO FLEXÍVEL EM PVC, TORNEIRA CROMADA LONGA DE PAREDE, 1/2 OU 3/4, PARAPIA DE COZINHA, PADRÃO POPULAR- FORNEC. E INSTAL - UND | UND | 1 | 634.8653 | 780.1056 | 634.8653 | 780.1056 | 1 | 783.9853 | 0.13545
1.5.4 | COMPOSIÇÃO - 7 |  | BANCADA GRANITO CINZA POLIDO 1,24 X 0,55M, INCL. CUBA DE EMBUTIR OVAL LOUÇA BRANCA 35 X 50CM, VÁLVULA METAL CROMADO, SIFÃO FLEXÍVEL PVC, ENGATE 30CM FLEXÍVEL PLÁSTICO E TORNEIRA CROMADA DE MESA, PADRÃO POPULAR - FORNEC. E INSTALAÇÃO. - UND | UND | 1 | 439.015 | 539.45 | 439.015 | 539.45 | 1 | 537.1717 | 0.093666
TOTAL DO ITEM 1.5 | [7 empty] | 4687.03 | 5759.2979
1.6 |  |  | COBERTA
1.6.1 | 94207 | SINAPI | TELHAMENTO COM TELHA ONDULADA DE FIBROCIMENTO E = 6 MM, COM RECOBRIMENTO LATERAL DE 1/4 DE ONDA PARA TELHADO COM INCLINAÇÃO MAIOR QUE 10°, COM ATÉ 2 ÁGUAS, INCLUSO IÇAMENTO. | m² | 63.26 | 36.52 | 44.8748 | 2310.2552 | 2838.7802 | 63.26 | 2967.0383 | 0.32226
1.6.2 | 92566 | SINAPI | FABRICAÇÃO E INSTALAÇÃO DE ESTRUTURA PONTALETADA DE MADEIRA NÃO APARELHADA PARA TELHADOS COM ATÉ 2 ÁGUAS E PARA TELHA ONDULADA DE FIBROCIMENTO, METÁLICA, PLÁSTICA OU TERMOACÚSTICA, INCLUSO TRANSPORTE VERTICAL. | m² | 63.26 | 16.46 | 20.2256 | 1041.2596 | 1279.4721 | 63.26 | 1267.035 | 0.14525
1.6.3 | 96111 | SINAPI | FORRO EM RÉGUAS DE PVC, FRISADO, PARA AMBIENTES RESIDENCIAIS, INCLUSIVE ESTRUTURA DE FIXAÇÃO | m² | 60.32 | 41.74 | 51.289 | 2517.7568 | 3093.7526 | 63.38 | 3196.1812 | 0.35121
1.6.4 | 94231 | SINAPI | RUFO EM CHAPA DE AÇO GALVANIZADO NÚMERO 24, CORTE DE 25 CM, INCLUSO TRANSPORTE VERTICAL | M | 34.3 | 28.96 | 35.5853 | 993.328 | 1220.575 | 34.3 | 1223.9468 | 0.13856
1.6.5 | 94227 | SINAPI | CALHA EM CHAPA DE AÇO GALVANIZADO NÚMERO 24, DESENVOLVIMENTO DE 33 CM, INCLUSO TRANSPORTE VERTICAL. | M | 7.61 | 40.24 | 49.4458 | 306.2264 | 376.2829 | 7.61 | 377.1244 | 0.042716
TOTAL DO ITEM 1.6 | [7 empty] | 7168.826 | 8808.8629
1.7 |  |  | ESQUADRIAS
1.7.1 | 90849 | SINAPI | KIT DE PORTA DE MADEIRA PARA PINTURA, SEMI-OCA (LEVE OU MÉDIA), PADRÃO MÉDIO, 80X210CM, ESPESSURA DE 3,5CM, ITENS INCLUSOS: DOBRADIÇAS, MONTAGEM E INSTALAÇÃO DO BATENTE, FECHADURA COM EXECUÇÃO DO FURO - FORNECIMENTO E INSTALAÇÃO (P1) | UND | 5 | 644.07 | 791.4161 | 3220.35 | 3957.0805 | 5 | 3930.1089 | 0.69915
1.7.2 | 94581 | SINAPI | JANELA DE ALUMÍNIO MAXIM-AR, FIXAÇÃO COM ARGAMASSA, COM VIDROS, PADRONIZADA - (J1) | M² | 0.15 | 309.2 | 379.9367 | 46.38 | 56.9905 | 0.15 | 58.5498 | 0.010069
1.7.3 | 94582 | SINAPI | JANELA DE ALUMÍNIO DE CORRER, 2 FOLHAS, FIXAÇÃO COM ARGAMASSA, COM VIDROS, PADRONIZADA | M² | 5.28 | 176.74 | 217.1734 | 933.1872 | 1146.6756 | 5.28 | 1191.1179 | 0.2026
1.7.4 | 74072/003 | SINAPI | CORRIMAO EM TUBO ACO GALVANIZADO 3/4" COM BRACADEIRA | M | 5.39 | 75.36 | 92.6004 | 406.1904 | 499.116 | 5.39 | 482.1609 | 0.088185
TOTAL DO ITEM 1.7 | [7 empty] | 4606.1076 | 5659.8626
1.8 |  |  | REVESTIMENTOS
1.8.1 | 87879 | SINAPI | CHAPISCO 1:4 (CIM/AREIA) | M² | 101.48 | 2.69 | 3.3054 | 272.9812 | 335.432 | 108.48 | 353.238 | 0.065026 | 6.503%
1.8.2 | 87536 | SINAPI | EMBOÇO, PARA RECEBIMENTO DE CERÂMICA, EM ARGAMASSA TRAÇO 1:2:8, PREPARO MECÂNICO COM BETONEIRA 400L, APLICADO MANUALMENTE EM FACES INTERNAS DE PAREDES, PARA AMBIENTE COM ÁREA MAIOR QUE 10M2, ESPESSURA DE 20MM, COM EXECUÇÃO DE TALISCAS | M² | 20.64 | 27.28 | 33.5209 | 563.0592 | 691.8722 | 20.64 | 669.5537 | 0.13412
1.8.3 | 87530 | SINAPI | MASSA ÚNICA, PARA RECEBIMENTO DE PINTURA, EM ARGAMASSA TRAÇO 1:2:8, PREPARO MANUAL, APLICADA MANUALMENTE EM FACES INTERNAS DE PAREDES, ESPESSURA DE 20MM, COM EXECUÇÃO DE TALISCAS | M² | 44.958 | 30.67 | 37.6865 | 1378.8619 | 1694.3088 | 51.958 | 1894.2696 | 0.32845
1.8.4 | 87777 | SINAPI | MASSA ÚNICA EM ARGAMASSA TRAÇO 1:2:8, PREPARO MANUAL, APLICADA MANUALMENTE EM PANOS DE FACHADA COM PRESENÇA DE VÃOS, ESPESSURA DE 25 MM. | M² | 35.882 | 42.9 | 52.7144 | 1539.3378 | 1891.4974 | 35.882 | 1827.1247 | 0.36668
1.8.5 | 87265 | SINAPI | REVESTIMENTO CERÂMICO PARA PAREDE,30X30, REJUNTADO | M² | 12.47 | 35.59 | 43.732 | 443.8073 | 545.3386 | 20.64 | 954.8749 | 0.10572
TOTAL DO ITEM 1.8 | [7 empty] | 4198.0474 | 5158.449
1.9 |  |  | PAVIMENTAÇÃO |  | ,
1.9.1 | 84191 | SINAPI | PISO EM GRANILITE, MARMORITE OU GRANITINA ESPESSURA 8 MM, INCLUSO JUNTAS DE DILATACAO PLASTICAS | M² | 60.32 | 95.32 | 117.1267 | 5749.7024 | 7065.0815 | 63.38 | 8305.8657
TOTAL DO ITEM 1.9 | [7 empty] | 5749.7024 | 7065.0815
1.10 |  |  | INSTALAÇÕES HIDRO-SANITÁRIAS
1.10.1 | 91785 | SINAPI | INSTALAÇÃO DE TUBOS DE PVC, SOLDÁVEL, ÁGUA FRIA, DN 25 MM (INSTALADO EM RAMAL, SUB-RAMAL, RAMAL DE DISTRIBUIÇÃO OU PRUMADA), INCLUSIVE CONEXÕES, CORTES E FIXAÇÕES, PARA PRÉDIOS | M | 9.54 | 32.38 | 39.7877 | 308.9052 | 379.5745 | 9.54 | 374.7683 | 0.1279 | 111.99 | 102.45
1.10.2 | 89353 | SINAPI | REGISTRO DE GAVETA BRUTO, LATÃO, ROSCÁVEL, 3/4", FORNECIDO E INSTALADO EM RAMAL DE ÁGUA | UND | 3 | 33.43 | 41.0779 | 100.29 | 123.2337 | 3 | 121.3905 | 0.041523 | 10 | 7
1.10.3 | 89957 | SINAPI | PONTO DE CONSUMO TERMINAL DE ÁGUA FRIA (SUBRAMAL) COM TUBULAÇÃO DE PVC, DN 25 MM, INSTALADO EM RAMAL DE ÁGUA, INCLUSOS RASGO E CHUMBAMENTO EM ALVENARIA. | UND | 8 | 107.71 | 132.3512 | 861.68 | 1058.8095 | 8 | 1035.4136 | 0.35676 | 28 | 20
1.10.4 | COMPOSIÇÃO - 11 |  | PONTO DE ESGOTO 40 MM | PT | 6 | 46.3468 | 56.9497 | 278.0805 | 341.6979 | 6 | 340.0225 | 0.11513 | 7 | 1
1.10.5 | COMPOSIÇÃO - 13 |  | PONTO DE ESGOTO 100 MM (VASO SANITÁRIO) | PT | 1 | 67.702 | 83.1904 | 67.702 | 83.1904 | 1 | 81.9543 | 0.028031 | 5 | 4
1.10.6 | COMPOSIÇÃO - 13 |  | PONTO DE ESGOTO 100 MM (ÁGUAS PLUVIAIS) | PT | 1 | 67.702 | 83.1904 | 67.702 | 83.1904 | 1 | 81.9543 | 0.028031 | 3 | 2
1.10.7 | 89707 | SINAPI | CAIXA SIFONADA 150X150X50 MM | UND | 2 | 20.66 | 25.3865 | 41.32 | 50.7729 | 2 | 47.3324 | 0.017108 | 11 | 9
1.10.8 | 89709 | SINAPI | RALO SIFONADO 100X100MM | UND | 1 | 7.45 | 9.1544 | 7.45 | 9.1544 | 1 | 8.3311 | 0.0030846 | 3 | 2
1.10.9 | 98110 | SINAPI | CAIXA DE GORDURA PEQUENA | UND | 1 | 295.57 | 363.1886 | 295.57 | 363.1886 | 1 | 310.5233 | 0.12238 | 4 | 3
1.10.10 | 74166/001 | SINAPI | CAIXA DE INSPEÇÃO EM CONCRETO PRÉ-MOLDADO DN 60CM COM TAMPA H= 60CM - FORNECIMENTO E INSTALACAO | UND | 2 | 193.28 | 237.4973 | 386.56 | 474.9947 | 2 | 467.3763 | 0.16005 | 14 | 12
TOTAL DO ITEM 1.10 | [7 empty] | 2415.2597 | 2967.8069
1.11 |  |  | LOUÇAS E METAIS
1.11.1 | 86931 | SINAPI | VASO SANITÁRIO SIFONADO COM CAIXA ACOPLADA LOUÇA BRANCA - PADRÃO MÉDIO, INCLUSO ENGATE FLEXÍVEL EM PLÁSTICO BRANCO, 1/2" X 40CM - FORNECIMENTO E INSTALAÇÃO. | UND | 1 | 356.81 | 438.4386 | 356.81 | 438.4386 | 1 | 471.7261 | 0.30475 | 3 | 2
1.11.2 | 95544 | SINAPI | PAPELEIRA DE PAREDE EM METAL CROMADO SEM TAMPA, INCLUSO FIXAÇÃO | UND | 1 | 24.29 | 29.8469 | 24.29 | 29.8469 | 1 | 27.844 | 0.020746 | 5 | 4
1.11.3 | 86942 | SINAPI | LAVATÓRIO LOUÇA BRANCA SUSPENSO, 29,5 X 39CM OU EQUIVALENTE, PADRÃO POPULAR, INCLUSO SIFÃO TIPO GARRAFA EM PVC, VÁLVULA E ENGATE FLEXÍVEL 30CM EM PLÁSTICO E TORNEIRA CROMADA DE MESA, PADRÃO POPULAR - FORNECIMENTO E INSTALAÇÃO | UND | 2 | 173.23 | 212.8604 | 346.46 | 425.7208 | 2 | 424.787 | 0.29591 | 8 | 6
1.11.4 | 95547 | SINAPI | SABONETEIRA PLASTICA TIPO DISPENSER PARA SABONETE LIQUIDO COM RESERVATORIO 800 A 1500 ML, INCLUSO FIXAÇÃO | UND | 6 | 65.4 | 80.3618 | 392.4 | 482.1707 | 6 | 428.719 | 0.33514 | 15 | 9
1.11.5 | COMPOSIÇÃO - 15 |  | TORNEIRA CROMADA COM BICO PARA JARDIM/TANQUE 1/2 " OU 3/4 " | UND | 1 | 50.8868 | 62.5283 | 50.8868 | 62.5283 | 1 | 66.7487 | 0.043462 | 2 | 1
TOTAL DO ITEM 1.11 | [7 empty] | 1170.8468 | 1438.7054
1.12 |  |  | INSTALAÇÕES ELÉTRICA
1.12.1 | 93128 | SINAPI | PONTO DE ILUMINAÇÃO RESIDENCIAL INCLUINDO INTERRUPTOR SIMPLES, CAIXA ELÉTRICA, ELETRODUTO, CABO, RASGO, QUEBRA E CHUMBAMENTO (EXCLUINDO LUMINÁRIA E LÂMPADA) | UND | 10 | 109.36 | 134.3787 | 1093.6 | 1343.7866 | 10 | 1329.2871 | 0.21833 | 73 | 63
1.12.2 | 97605 | SINAPI | LUMINÁRIA ARANDELA TIPO MEIA-LUA, PARA 1 LÂMPADA LED - FORNECIMENTO E INSTALAÇÃO | UND | 5 | 82.05 | 100.8209 | 410.25 | 504.1043 | 5 | 474.9209 | 0.081902 | 13 | 8
1.12.3 | 97585 | SINAPI | LUMINÁRIA TIPO CALHA, DE SOBREPOR, COM 2 LÂMPADAS TUBULARES DE 18 W - FORNECIMENTO E INSTALAÇÃO. | UND | 5 | 77.66 | 95.4265 | 388.3 | 477.1327 | 5 | 401.3788 | 0.07752 | 60 | 55
1.12.4 | 93141 | SINAPI | PONTO DE TOMADA RESIDENCIAL INCLUINDO TOMADA 10A/250V, CAIXA ELÉTRICA, ELETRODUTO, CABO, RASGO, QUEBRA E CHUMBAMENTO. | UND | 19 | 130.22 | 160.0109 | 2474.18 | 3040.2066 | 19 | 3038.1054 | 0.49395 | 60 | 41
1.12.5 | 93144 | SINAPI | PONTO DE UTILIZAÇÃO DE EQUIPAMENTOS ELÉTRICOS, RESIDENCIAL, INCLUINDO SUPORTE E PLACA, CAIXA ELÉTRICA, ELETRODUTO, CABO, RASGO, QUEBRA E CHUMBAMENTO - AR CONDICIONADO | UND | 4 | 160.67 | 197.427 | 642.68 | 789.7081 | 4 | 809.6634 | 0.1283 | 7 | 3
TOTAL DO ITEM 1.12 | [7 empty] | 5009.01 | 6154.9384
1.13 |  |  | PINTURA
1.13.1 | 88411 | SINAPI | APLICAÇÃO MANUAL DE FUNDO SELADOR ACRÍLICO EM PANOS COM PRESENÇA DE VÃOS DE EDIFÍCIOS DE MÚLTIPLOS PAVIMENTOS | M² | 332.313 | 1.88 | 2.3101 | 624.7484 | 767.6743 | 340.178 | 781.6632
1.13.2 | 88495 | SINAPI | APLICAÇÃO E LIXAMENTO DE MASSA LÁTEX EM PAREDES, DUAS DEMÃOS | M² | 332.313 | 6.82 | 8.3802 | 2266.3747 | 2784.861 | 340.178 | 3787.0953
1.13.3 | 88487 | SINAPI | APLICAÇÃO MANUAL DE PINTURA COM TINTA LÁTEX PVA, DUAS DEMÃO - PAREDES INTERNAS | M² | 235.95 | 8.12 | 9.9776 | 1915.914 | 2354.2242 | 243.815 | 2208.0033
1.13.4 | 88487 | SINAPI | APLICAÇÃO MANUAL DE PINTURA COM TINTA LÁTEX PVA, DUAS DEMÃO - PAREDES EXTERNAS | M² | 50.31 | 8.12 | 9.9776 | 408.5172 | 501.9751 | 50.31 | 455.6104
1.13.5 | COMPOSIÇÃO - 26 |  | APLICAÇÃO MANUAL DE PINTURA COM ESMALTE SINTÉTICO BRILHOSO, DUAS DEMÃO - PAREDES INTERNAS E EXTERNAS | M² | 46.053 | 10.656 | 13.0938 | 490.7408 | 603.0092 | 46.053 | 584.1708
1.13.6 | 74065/002 | SINAPI | PINTURA ESMALTE ACETINADO PARA MADEIRA, DUAS DEMAOS, SOBRE FUNDO NIVELADOR BRANCO - PORTAS DE MADEIRA | M² | 21 | 18.29 | 22.4743 | 384.09 | 471.9596 | 21 | 457.5092
TOTAL DO ITEM 1.13 | [7 empty] | 6090.3851 | 7483.7033
1.14 |  |  | SERVIÇOS COMPLEMENTARES
1.14.1 | 9537 | SINAPI | LIMPEZA FINAL DA OBRA | M² | 35.49 | 1.98 | 2.433 | 70.2702 | 86.3462 | 35.49 | 86.3462
1.14.2 | 98504 | SINAPI | PLANTIO DE GRAMA EM PLACAS - ESMERALDA | M² | 14.46 | 8.38 | 10.2971 | 121.1748 | 148.8964 | 14.46 | 146.5865
TOTAL DO ITEM 1.14 | [7 empty] | 191.445 | 235.2425
VALOR TOTAL R$ | [7 empty] | 46547.7358 | 57196.6208
2 - AMPLIAÇÃO
ITEM | CÓDIGO | FONTE | DESCRIÇÃO DOS SERVIÇOS | UNID. | QUANT. | VALOR UNT. S/ BDI | VALOR UNT. C/ BDI | VALOR TOTAL S/ BDI | VALOR TOTAL C/ BDI
2.1 |  |  | SERVIÇOS EM TERRA
2.1.1 | 74077/002 | SINAPI | LOCACAO CONVENCIONAL DE OBRA, ATRAVÉS DE GABARITO DE TABUAS CORRIDAS PONTALETADAS, COM REAPROVEITAMENTO DE 10 VEZES | M² | 750 | 3.87 | 4.7554 | 2902.5 | 3566.5149 | 750 | 3566.5149
2.1.2 | 93358 | SINAPI | ESCAVAÇÃO MANUAL DE VALA OU CAVA EM MATERIAL DE s 1ª CATEGORIA, PROFUNDIDADE ATÉ 1,50M | M³ | 41.25 | 55.5 | 68.1969 | 2289.375 | 2813.1232 | 41.25 | 2668.6655
2.1.3 | 96995 | SINAPI | REATERRO MANUAL APILOADO COM SOQUETE | M³ | 45.306 | 33.65 | 41.3482 | 1524.5469 | 1873.3227 | 45.306 | 1113.4162
TOTAL DO ITEM 2.1 | [7 empty] | 6716.4219 | 8252.9607
2.2 |  |  | INFRAESTRUTURA
2.2.1 | 95467 | SINAPI | EMBASAMENTO C/PEDRA ARGAMASSADA UTILIZANDO ARG.CIM/AREIA 1:4 | M³ | 24.078 | 358.9 | 441.0068 | 8641.5942 | 10618.5613 | 24.078 | 10144.2912
2.2.2 | 87503 | SINAPI | ALVENARIA DE EMBASAMENTO EM TIJOLOS CERAMICOS MACICOS 5X10X20CM, ASSENTADO COM ARGAMASSA TRACO 1:2:8 | M³ | 8.026 | 51.15 | 62.8518 | 410.5299 | 504.4482 | 8.026 | 478.4122
2.2.3 | 83534 | SINAPI | LASTRO DE CONCRETO, PREPARO MECÂNICO, INCLUSOS ADITIVO IMPERMEABILIZANTE, LANÇAMENTO E ADENSAMENTO - E=10CM | M³ | 24.435 | 484.66 | 595.5373 | 11842.6671 | 14551.9546 | 24.435 | 14236.0908
TOTAL DO ITEM 2.2 | [7 empty] | 20894.7912 | 25674.9641
2.3 |  |  | SUPRAESTRUTURA
2.3.1 | 93184 | SINAPI | VERGA PRÉ-MOLDADA PARA PORTAS COM ATÉ 1,5 M DE VÃO. | M | 16.7 | 19.81 | 24.342 | 330.827 | 406.5114 | 16.7 | 371.6265
2.3.2 | 93182 | SINAPI | VERGA PRÉ-MOLDADA PARA JANELAS COM ATÉ 1,5 M DE VÃO | M | 21.2 | 26.09 | 32.0587 | 553.108 | 679.6444 | 21.2 | 619.4689
2.3.3 | 95957 | SINAPI | EXECUÇÃO DE ESTRUTURAS DE CONCRETO ARMADO, PARA EDIFICAÇÃO INSTITUCIONAL TÉRREA, FCK = 25 MPA ( PILAR 10X30 ) | M² | 2.883 | 2024.12 | 2487.1849 | 5835.538 | 7170.554 | 2.883 | 6814.5982
2.3.4 | 95956 | SINAPI | COMPOSIÇÃO REPRESENTATIVA) EXECUÇÃO DE ESTRUTURAS DE CONCRETO ARMADO, PARA EDIFICAÇÃO HABITACIONAL UNIFAMILIAR TÉRREA (CASA EM EMPREENDIMENTOS), FCK = 25 MPA. | M² | 6.0195 | 1574.42 | 1934.6055 | 9477.2212 | 11645.3575 | 6.0195 | 14228.3988
2.3.5 | 74141/001 | SINAPI | LAJE PRE-MOLD BETA 11 P/1KN/M2 VAOS 4,40M/INCL VIGOTAS TIJOLOS ARMADURA NEGATIVA CAPEAMENTO 3CM CONCRETO 20MPA ESCORAMENTO MATERIAL E MAO DE OBRA | M² | 29.25 | 79.96 | 98.2527 | 2338.83 | 2873.8921 | 29.25 | 2827.5275
TOTAL DO ITEM 2.3 | [7 empty] | 18535.5241 | 22775.9595
2.4 |  |  | PAREDES, PAINÉIS E BANCADAS
2.4.1 | 87505 | SINAPI | ALVENARIA DE VEDAÇÃO DE BLOCOS CERÂMICOS FURADOS NA HORIZONTAL DE 9X19X19CM (ESPESSURA 9CM) | M² | 560.8595 | 48.96 | 60.1607 | 27459.6811 | 33741.7264 | 659.1295 | 43508.9461
2.4.2 | 73937/001 | SINAPI | COBOGO DE CONCRETO (ELEMENTO VAZADO), 7X50X50CM, ASSENTADO COM ARGAMASSA TRACO 1:4 (CIMENTO E AREIA) | M² | 19.08 | 87.44 | 107.4439 | 1668.3552 | 2050.0305 | 19.08 | 1991.8869
2.4.3 | COMPOSIÇÃO - 18 |  | BANCADA DE GRANITO CINZA POLIDO 176 X 60 CM, COM CUBA DE EMBUTIR DE AÇO INOXIDÁVEL MÉDIA, VÁLVULA AMERICANA EM METAL CROMADO, SIFÃO FLEXÍVEL EM PVC, TORNEIRA CROMADA LONGA DE PAREDE, 1/2 OU 3/4, PARAPIA DE COZINHA, PADRÃO POPULAR- FORNEC. E INSTAL - UND | UND | 1 | 623.3813 | 765.9943 | 623.3813 | 765.9943 | 1 | 772.6832
2.4.4 | COMPOSIÇÃO - 19 |  | BANCADA DE GRANITO CINZA POLIDO 300 X 60 CM, COM 1 CUBAS DE EMBUTIR DE AÇO INOXIDÁVEL MÉDIA E 1 TANQUE EM AÇO INOX, VÁLVULA AMERICANA EM METAL CROMADO, SIFÃO FLEXÍVEL EM PVC, TORNEIRA CROMADA LONGA DE PAREDE, 1/2 OU 3/4, PARAPIA DE COZINHA, PADRÃO POPULAR- FORNEC. E INSTAL. | UND | 1 | 1679.3769 | 2063.5737 | 1679.3769 | 2063.5737 | 1 | 1892.0609
2.4.5 | COMPOSIÇÃO - 20 |  | BANCADA DE GRANITO CINZA POLIDO 304 X 60 CM, COM CUBA DE EMBUTIR DE AÇO INOXIDÁVEL MÉDIA, VÁLVULA AMERICANA EM METAL CROMADO, SIFÃO FLEXÍVEL EM PVC, TORNEIRA CROMADA LONGA DE PAREDE, 1/2 OU 3/4, PARAPIA DE COZINHA, PADRÃO POPULAR- FORNEC. E INSTAL - UND | UND | 1 | 913.7458 | 1122.7866 | 913.7458 | 1122.7866 | 1 | 1121.6949
2.4.6 | COMPOSIÇÃO - 21 |  | BANCADA DE GRANITO CINZA POLIDO 160 X 60 CM, COM 1 TANQUE EM AÇO INOX, VÁLVULA AMERICANA EM METAL CROMADO, SIFÃO FLEXÍVEL EM PVC, TORNEIRA CROMADA LONGA DE PAREDE, 1/2 OU 3/4, PARAPIA DE COZINHA, PADRÃO POPULAR- FORNEC. E INSTAL. | UND | 1 | 829.1907 | 1018.8875 | 829.1907 | 1018.8875 | 1 | 983.7631
2.4.7 | COMPOSIÇÃO - 22 |  | BANCADA DE GRANITO CINZA POLIDO 104 X 60 CM, COM CUBA DE EMBUTIR DE AÇO INOXIDÁVEL MÉDIA, VÁLVULA AMERICANA EM METAL CROMADO, SIFÃO FLEXÍVEL EM PVC, TORNEIRA CROMADA LONGA DE PAREDE, 1/2 OU 3/4, PARAPIA DE COZINHA, PADRÃO POPULAR- FORNEC. E INSTAL - UND | UND | 1 | 460.0512 | 565.2987 | 460.0512 | 565.2987 | 1 | 576.3641
2.4.8 | COMPOSIÇÃO - 23 |  | BANCADA DE GRANITO CINZA POLIDO | M² | 3.29 | 382.9589 | 470.5697 | 1259.9346 | 1548.1742 | 3.29 | 1514.8434
TOTAL DO ITEM 2.4 | [7 empty] | 34893.7169 | 42876.472
2.5 |  |  | COBERTA
2.5.1 | 94207 | SINAPI | TELHAMENTO COM TELHA ONDULADA DE FIBROCIMENTO E = 6 MM, COM RECOBRIMENTO LATERAL DE 1/4 DE ONDA PARA TELHADO COM INCLINAÇÃO MAIOR QUE 10°, COM ATÉ 2 ÁGUAS, INCLUSO IÇAMENTO. | m² | 193.66 | 36.52 | 44.8748 | 7072.4632 | 8690.4548 | 193.66 | 9083.0959
2.5.2 | 92566 | SINAPI | FABRICAÇÃO E INSTALAÇÃO DE ESTRUTURA PONTALETADA DE MADEIRA NÃO APARELHADA PARA TELHADOS COM ATÉ 2 ÁGUAS E PARA TELHA ONDULADA DE FIBROCIMENTO, METÁLICA, PLÁSTICA OU TERMOACÚSTICA, INCLUSO TRANSPORTE VERTICAL. | m² | 193.66 | 16.46 | 20.2256 | 3187.6436 | 3916.8917 | 193.66 | 3878.8175
2.5.3 | 94213 | SINAPI | TELHAMENTO COM TELHA DE AÇO/ALUMÍNIO E = 0,5 MM, COM ATÉ 2 ÁGUAS, INCLUSO IÇAMENTO | m² | 40.11 | 39.44 | 48.4628 | 1581.9384 | 1943.8439 | 40.11 | 1930.5366
2.5.4 | 92604 | SINAPI | FABRICAÇÃO E INSTALAÇÃO DE TESOURA INTEIRA EM AÇO, VÃO DE 4 M, PARA TELHA ONDULADA DE FIBROCIMENTO, METÁLICA, PLÁSTICA OU TERMOACÚSTICA, INCLUSO IÇAMENTO | um | 5 | 541.84 | 665.7986 | 2709.2 | 3328.993 | 40.11 | 6166.4799
2.5.5 | 96111 | SINAPI | FORRO EM RÉGUAS DE PVC, FRISADO, PARA AMBIENTES RESIDENCIAIS, INCLUSIVE ESTRUTURA DE FIXAÇÃO | m² | 226.53 | 41.74 | 51.289 | 9455.3622 | 11618.4978 | 226.53 | 11423.65
2.5.6 | 09857/ORSE | ORSE | ASSENTAMENTO DE PEÇAS DE EUCALIPTO TRATADO, D19 A 22CM PARA CONFECÇÃO DE PERGOLADO | m² | 36.24 | 23.54 | 28.9253 | 853.0896 | 1048.2538 | 36.24 | 4838.7112
2.5.7 | 94231 | SINAPI | RUFO EM CHAPA DE AÇO GALVANIZADO NÚMERO 24, CORTE DE 25 CM, INCLUSO TRANSPORTE VERTICAL | M | 77.27 | 28.96 | 35.5853 | 2237.7392 | 2749.6745 | 77.27 | 2757.2702
2.5.8 | 94227 | SINAPI | CALHA EM CHAPA DE AÇO GALVANIZADO NÚMERO 24, DESENVOLVIMENTO DE 33 CM, INCLUSO TRANSPORTE VERTICAL. | M | 60.27 | 40.24 | 49.4458 | 2425.2648 | 2980.1009 | 60.27 | 2986.7662
TOTAL DO ITEM 2.5 | [7 empty] | 29522.701 | 36276.7104
2.6 |  |  | ESQUADRIAS
2.6.1 | COMPOSIÇÃO - 27 |  | PORTA DE CORRER DE ALUMÍNIO COM VIDRO, ESPESSURA DE 3,5CM, INCLUSO DOBRADIÇAS - FORNECIMENTO E INSTALAÇÃO. | M² | 13.5264 | 409.8924 | 503.6648 | 5544.3681 | 6812.7722 | 13.5264 | 6335.5474
2.6.2 | 90849 | SINAPI | KIT DE PORTA DE MADEIRA PARA PINTURA, SEMI-OCA (LEVE OU MÉDIA), PADRÃO MÉDIO, 80X210CM, ESPESSURA DE 3,5CM, ITENS INCLUSOS: DOBRADIÇAS, MONTAGEM E INSTALAÇÃO DO BATENTE, FECHADURA COM EXECUÇÃO DO FURO - FORNECIMENTO E INSTALAÇÃO (P1) | UND | 9 | 644.07 | 791.4161 | 5796.63 | 7122.7449 | 9 | 7074.1961
2.6.3 | 90842 | SINAPI | KIT DE PORTA DE MADEIRA PARA PINTURA, SEMI-OCA (LEVE OU MÉDIA), PADRÃO MÉDIO, 70X210CM, ESPESSURA DE 3,5CM, ITENS INCLUSOS: DOBRADIÇAS, MONTAGEM E .INSTALAÇÃO DO BATENTE, FECHADURA COM EXECUÇÃO DO FURO - FORNECIMENTO E INSTALAÇÃO | UND | 4 | 707.3 | 869.1114 | 2829.2 | 3476.4458 | 4 | 3039.4939
2.6.4 | 90844 | SINAPI | KIT DE PORTA DE MADEIRA PARA PINTURA, SEMI-OCA (LEVE OU MÉDIA), PADRÃO MÉDIO, 90X210CM, ESPESSURA DE 3,5CM, ITENS INCLUSOS: DOBRADIÇAS, MONTAGEM E INSTALAÇÃO DO BATENTE, FECHADURA COM EXECUÇÃO DO FURO - FORNECIMENTO E INSTALAÇÃO. | UND | 2 | 758.34 | 931.828 | 1516.68 | 1863.6561 | 2 | 1641.2727
2.6.5 | 84844 | SINAPI | JANELA DE MADEIRA TIPO GUILHOTINA, DE ABRIR , INCLUSAS GUARNICOES | M² | 0.791 | 360.77 | 443.3046 | 285.3691 | 350.6539 | 0.791 | 323.0406
2.6.6 | 84846 | SINAPI | JANELA DE MADEIRA TIPO VENEZIANA/VIDRO, DE ABRIR, INCLUSAS GUARNICOES | M² | 0.904 | 550.45 | 676.3783 | 497.6068 | 611.446 | 0.904 | 559.66
2.6.7 | 94581 | SINAPI | JANELA DE ALUMÍNIO MAXIM-AR, FIXAÇÃO COM ARGAMASSA, COM VIDROS, PADRONIZADA - (J1) | M² | 1.338 | 309.2 | 379.9367 | 413.7096 | 508.3554 | 1.338 | 522.2644
2.6.8 | 94582 | SINAPI | JANELA DE ALUMÍNIO DE CORRER, 2 FOLHAS, FIXAÇÃO COM ARGAMASSA, COM VIDROS, PADRONIZADA | M² | 12.48 | 176.74 | 217.1734 | 2205.7152 | 2710.3242 | 12.48 | 2815.3696
2.6.9 | 74072/003 | SINAPI | CORRIMAO EM TUBO ACO GALVANIZADO 3/4" COM BRACADEIRA | M | 11.88 | 75.36 | 92.6004 | 895.2768 | 1100.0923 | 11.88 | 1062.7219
TOTAL DO ITEM 2.6 | [7 empty] | 19984.5556 | 24556.4908
2.7 |  |  | REVESTIMENTOS
2.7.1 | 87879 | SINAPI | CHAPISCO 1:4 (CIM/AREIA) | M² | 1125.319 | 2.69 | 3.3054 | 3027.1081 | 3719.63 | 1321.859 | 4304.3028
2.7.2 | 87536 | SINAPI | EMBOÇO, PARA RECEBIMENTO DE CERÂMICA, EM ARGAMASSA TRAÇO 1:2:8, PREPARO MECÂNICO COM BETONEIRA 400L, APLICADO MANUALMENTE EM FACES INTERNAS DE PAREDES, PARA AMBIENTE COM ÁREA MAIOR QUE 10M2, ESPESSURA DE 20MM, COM EXECUÇÃO DE TALISCAS | M² | 140.79 | 27.28 | 33.5209 | 3840.7512 | 4719.413 | 140.79 | 4567.1739
2.7.3 | 87530 | SINAPI | MASSA ÚNICA, PARA RECEBIMENTO DE PINTURA, EM ARGAMASSA TRAÇO 1:2:8, PREPARO MANUAL, APLICADA MANUALMENTE EM FACES INTERNAS DE PAREDES, ESPESSURA DE 20MM, COM EXECUÇÃO DE TALISCAS | M² | 568.3705 | 30.67 | 37.6865 | 17431.9232 | 21419.884 | 764.9105 | 27886.8833
2.7.4 | 87777 | SINAPI | MASSA ÚNICA EM ARGAMASSA TRAÇO 1:2:8, PREPARO MANUAL, APLICADA MANUALMENTE EM PANOS DE FACHADA COM PRESENÇA DE VÃOS, ESPESSURA DE 25 MM. | M² | 416.1585 | 42.9 | 52.7144 | 17853.1996 | 21937.5373 | 416.1585 | 21190.9451
2.7.5 | 87265 | SINAPI | REVESTIMENTO CERÂMICO PARA PAREDE,30X30, REJUNTADO | M² | 107.94 | 35.59 | 43.732 | 3841.5846 | 4720.4371 | 140.79 | 6513.4127
TOTAL DO ITEM 2.7 | [7 empty] | 45994.5668 | 56516.9014
2.8 |  |  | PAVIMENTAÇÃO |  | ,
2.8.1 | 84191 | SINAPI | PISO EM GRANILITE, MARMORITE OU GRANITINA ESPESSURA 8 MM, INCLUSO JUNTAS DE DILATACAO PLASTICAS | M² | 226.53 | 95.32 | 117.1267 | 21592.8396 | 26532.7075 | 226.53 | 29686.4588 | 0.96656
2.8.2 | 94990 | SINAPI | EXECUÇÃO DE PASSEIO (CALÇADA) OU PISO DE CONCRETO COM CONCRETO MOLDADO IN LOCO, FEITO EM OBRA, ACABAMENTO CONVENCIONAL, NÃO ARMADO | M³ | 1.38 | 541.26 | 665.0859 | 746.9388 | 917.8185 | 43.21 | 7703.0661 | 0.033435
TOTAL DO ITEM 2,8 | [7 empty] | 22339.7784 | 27450.526
2.9 |  |  | INSTALAÇÕES HIDRO-SANITÁRIAS
2.9.1 | COMPOSIÇÃO - 8 |  | LIGAÇÃO PREDIAL DE ÁGUA | UND | 1 | 324.71 | 398.995 | 324.71 | 398.995 | 1 | 398.1103
2.9.2 | COMPOSIÇÃO - 9 |  | CONJUNTO DE CAIXAS D'ÁGUA 2X2000L | UND | 1 | 2017.12 | 2478.5835 | 2017.12 | 2478.5835 | 1 | 2744.9201
2.9.3 | COMPOSIÇÃO - 10 |  | CISTERNA - 6.000,00 LITROS | UND | 1 | 3233.3904 | 3973.1042 | 3233.3904 | 3973.1042 | 1 | 3931.1589
2.9.4 | 83648 | SINAPI | BOMBA RECALQUE D'AGUA TRIFASICA 0,5 HP | UND | 1 | 1026.84 | 1261.7537 | 1026.84 | 1261.7537 | 1 | 1093.8787
2.9.5 | 73796/002 | SINAPI | VÁLVULA DE PÉ COM CRIVO Ø 25MM (1") - FORNECIMENTO E INSTALAÇÃO | UND | 1 | 54.63 | 67.1279 | 54.63 | 67.1279 | 1 | 67.1279
2.9.6 | 91785 | SINAPI | INSTALAÇÃO DE TUBOS DE PVC, SOLDÁVEL, ÁGUA FRIA, DN 25 MM (INSTALADO EM RAMAL, SUB-RAMAL, RAMAL DE DISTRIBUIÇÃO OU PRUMADA), INCLUSIVE CONEXÕES, CORTES E FIXAÇÕES, PARA PRÉDIOS | M | 92.45 | 32.38 | 39.7877 | 2993.531 | 3678.3713 | 102.45 | 4024.6342
2.9.7 | 91786 | SINAPI | INSTALAÇÃO DE TUBOS DE PVC, SOLDÁVEL, ÁGUA FRIA, DN 32 MM (INSTALADO EM RAMAL, SUB-RAMAL, RAMAL DE DISTRIBUIÇÃO OU PRUMADA), INCLUSIVE CONEXÕES, CORTES E FIXAÇÕES, PARA PRÉDIOS | M | 17.53 | 19.9 | 24.4526 | 348.847 | 428.6539 | 17.53 | 415.9451
2.9.8 | 91787 | SINAPI | INSTALAÇÃO DE TUBOS DE PVC, SOLDÁVEL, ÁGUA FRIA, DN 40 MM (INSTALADO EM RAMAL, SUB-RAMAL, RAMAL DE DISTRIBUIÇÃO OU PRUMADA), INCLUSIVE CONEXÕES, CORTES E FIXAÇÕES, PARA PRÉDIOS | M | 13.73 | 20.62 | 25.3373 | 283.1126 | 347.8812 | 13.73 | 342.4825
2.9.9 | 91788 | SINAPI | INSTALAÇÃO DE TUBOS DE PVC, SOLDÁVEL, ÁGUA FRIA, DN 50 MM (INSTALADO EM RAMAL, SUB-RAMAL, RAMAL DE DISTRIBUIÇÃO OU PRUMADA), INCLUSIVE CONEXÕES, CORTES E FIXAÇÕES, PARA PRÉDIOS | M | 15.09 | 26.95 | 33.1154 | 406.6755 | 499.712 | 15.09 | 522.5189
2.9.10 | 89353 | SINAPI | REGISTRO DE GAVETA BRUTO, LATÃO, ROSCÁVEL, 3/4", FORNECIDO E INSTALADO EM RAMAL DE ÁGUA | UND | 7 | 32.93 | 40.4635 | 230.51 | 283.2446 | 7 | 283.2446
2.9.11 | 89970 | SINAPI | KIT DE REGISTRO DE PRESSÃO BRUTO DE LATÃO ¾", INCLUSIVE CONEXÕES, ROSCÁVEL , INSTALADO EM RAMAL DE ÁGUA FRIA - FORNECIMENTO E INSTALAÇÃO | UND | 3 | 38.57 | 47.3938 | 115.71 | 142.1814 | 3 | 139.6747
2.9.12 | 89957 | SINAPI | PONTO DE CONSUMO TERMINAL DE ÁGUA FRIA (SUBRAMAL) COM TUBULAÇÃO DE PVC, DN 25 MM, INSTALADO EM RAMAL DE ÁGUA, INCLUSOS RASGO E CHUMBAMENTO EM ALVENARIA. | UND | 20 | 107.71 | 132.3512 | 2154.2 | 2647.0237 | 20 | 2588.5341
2.9.13 | COMPOSIÇÃO - 11 |  | PONTO DE ESGOTO 40 MM | PT | 1 | 46.3468 | 56.9497 | 46.3468 | 56.9497 | 1 | 56.6704
2.9.14 | COMPOSIÇÃO - 12 |  | PONTO DE ESGOTO 50 MM (PIAS E TANQUES) | PT | 10 | 72.0065 | 88.4797 | 720.065 | 884.7967 | 10 | 919.5772
2.9.15 | COMPOSIÇÃO - 12 |  | PONTO DE ESGOTO 50 MM (VENTILAÇÃO) | PT | 3 | 72.0065 | 88.4797 | 216.0195 | 265.439 | 3 | 275.8732
2.9.16 | COMPOSIÇÃO - 13 |  | PONTO DE ESGOTO 100 MM (VASO SANITÁRIO) | PT | 4 | 67.702 | 83.1904 | 270.808 | 332.7617 | 4 | 327.8171
2.9.17 | COMPOSIÇÃO - 13 |  | PONTO DE ESGOTO 100 MM (ÁGUAS PLUVIAIS) | PT | 2 | 67.702 | 83.1904 | 135.404 | 166.3808 | 2 | 163.9085
2.9.18 | 89707 | SINAPI | CAIXA SIFONADA 150X150X50 MM | UND | 9 | 20.66 | 25.3865 | 185.94 | 228.4781 | 9 | 212.9956
2.9.19 | 89709 | SINAPI | RALO SIFONADO 100X100MM | UND | 2 | 7.45 | 9.1544 | 14.9 | 18.3087 | 2 | 16.6622
2.9.20 | 98110 | SINAPI | CAIXA DE GORDURA PEQUENA | UND | 3 | 295.57 | 363.1886 | 886.71 | 1089.5657 | 3 | 931.57
2.9.21 | 74166/001 | SINAPI | CAIXA DE INSPEÇÃO EM CONCRETO PRÉ-MOLDADO DN 60CM COM TAMPA H= 60CM - FORNECIMENTO E INSTALACAO | UND | 12 | 193.28 | 237.4973 | 2319.36 | 2849.9679 | 12 | 2804.2576
2.9.22 | 91795 | SINAPI | SERVIÇO DE INST. TUBO PVC, SÉRIE N, ESGOTO PREDIAL, 100 MM (INST. RAMAL DESCARGA, RAMAL DE ESG. SANIT., PRUMADA ESGSANIT., VENTILAÇÃO OU SUB-COLETOR AÉREO), INCL. CONEXÕES E CORTES, FIXAÇÕES, P/ PRÉDIOS | M | 120.38 | 46.07 | 56.6096 | 5545.9066 | 6814.6626 | 120.38 | 6893.0601
2.9.23 | 98083 | SINAPI | TANQUE SÉPTICO RETANGULAR, EM ALVENARIA COM BLOCOS DE CONCRETO, DIMENSÕES INTERNAS: 1,2 X 2,4 X 1,6 M, VOLUME ÚTIL: 3456 L (PARA 13 CONTRIBUINTES) | UND | 1 | 3411.07 | 4191.4322 | 3411.07 | 4191.4322 | 1 | 5274.4362
2.9.24 | 98099 | SINAPI | SUMIDOURO RETANGULAR, EM ALVENARIA COM BLOCOS DE CONCRETO, DIMENSÕES INTERNAS: 1,0 X 3,0 X 3,0 M, ÁREA DE INFILTRAÇÃO: 25 M² (PARA 10 CONTRIBUINTES | UND | 1 | 3015.85 | 3705.7963 | 3015.85 | 3705.7963 | 1 | 7232.7447
TOTAL DO ITEM 2.9 | [7 empty] | 29957.6564 | 36811.172
2.10 |  |  | LOUÇAS E METAIS
2.10.1 | 86931 | SINAPI | VASO SANITÁRIO SIFONADO COM CAIXA ACOPLADA LOUÇA BRANCA - PADRÃO MÉDIO, INCLUSO ENGATE FLEXÍVEL EM PLÁSTICO BRANCO, 1/2" X 40CM - FORNECIMENTO E INSTALAÇÃO. | UND | 2 | 356.81 | 438.4386 | 713.62 | 876.8773 | 2 | 943.4522
2.10.2 | 95472 | SINAPI | VASO SANITARIO SIFONADO CONVENCIONAL PARA PNE COM LOUÇA BRANCA SEM ASSENTO, INCLUSO CONJUNTO DE LIGAÇÃO PARA BACIA SANITÁRIA AJUSTÁVEL - FORNECIMENTO E INSTALAÇÃO. | UND | 2 | 608.27 | 747.426 | 1216.54 | 1494.852 | 2 | 1479.6644
2.10.3 | 95544 | SINAPI | PAPELEIRA DE PAREDE EM METAL CROMADO SEM TAMPA, INCLUSO FIXAÇÃO | UND | 4 | 24.29 | 29.8469 | 97.16 | 119.3876 | 4 | 111.376
2.10.4 | 86942 | SINAPI | LAVATÓRIO LOUÇA BRANCA SUSPENSO, 29,5 X 39CM OU EQUIVALENTE, PADRÃO POPULAR, INCLUSO SIFÃO TIPO GARRAFA EM PVC, VÁLVULA E ENGATE FLEXÍVEL 30CM EM PLÁSTICO E TORNEIRA CROMADA DE MESA, PADRÃO POPULAR - FORNECIMENTO E INSTALAÇÃO | UND | 6 | 173.23 | 212.8604 | 1039.38 | 1277.1625 | 6 | 1274.3609
2.10.5 | 95547 | SINAPI | SABONETEIRA PLASTICA TIPO DISPENSER PARA SABONETE LIQUIDO COM RESERVATORIO 800 A 1500 ML, INCLUSO FIXAÇÃO | UND | 9 | 65.4 | 80.3618 | 588.6 | 723.256 | 9 | 643.0786
2.10.7 | COMPOSIÇÃO - 14 |  | TANQUE ACO INOXIDAVEL (ACO 304) COM ESFREGADOR E VALVULA, DE *50 X 40 X 22* CM, INCLUSO SIFÃO VAÁLVULA E TORNEIRA CROMADA | UND | 1 | 506.4265 | 622.2834 | 506.4265 | 622.2834 | 1 | 584.162
2.10.8 | COMPOSIÇÃO - 15 |  | TORNEIRA CROMADA COM BICO PARA JARDIM/TANQUE 1/2 " OU 3/4 " | UND | 1 | 50.8868 | 62.5283 | 50.8868 | 62.5283 | 1 | 66.7487
2.10.9 | 9535 | SINAPI | CHUVEIRO ELETRICO COMUM CORPO PLASTICO TIPO DUCHA, FORNECIMENTO E INSTALACAO | UND | 2 | 71.85 | 88.2874 | 143.7 | 176.5747 | 2 | 168.2682
2.10.10 | COMPOSIÇÃO - 16 |  | BARRA DE APOIO ANGULAR, 60 CM, EM ACO INOX POLIDO, DIAMETRO MINIMO 3 CM | UND | 4 | 167.425 | 205.7274 | 669.7 | 822.9096 | 4 | 1073.5793
TOTAL DO ITEM 2.10 | [7 empty] | 5026.0133 | 6175.8316
2.11 |  |  | INSTALAÇÕES ELÉTRICA
2.11.1 | COMPOSIÇÃO - 17 |  | ENTRADA DE ENERGIA ELETRICA AEREA TRIFASICA 40A EM POSTE DE CONCRETO | UND | 1 | 2016.5833 | 2477.924 | 2016.5833 | 2477.924 | 1 | 1797.8372
2.11.2 | 74131/004 | SINAPI | QUADRO DE DISTRIBUICAO DE ENERGIA DE EMBUTIR, EM CHAPA METALICA, PARA 18 DISJUNTORES TERMOMAGNETICOS MONOPOLARES, COM BARRAMENTO TRIFASICO E NEUTRO, FORNECIMENTO E INSTALACAO | UND | 2 | 294.4 | 361.7509 | 588.8 | 723.5018 | 2 | 821.091
2.11.3 | 93653 | SINAPI | DISJUNTOR MONOPOLAR TIPO DIN, CORRENTE NOMINAL DE 10A - FORNECIMENTO E INSTALAÇÃO | UND | 5 | 10.33 | 12.6932 | 51.65 | 63.4661 | 5 | 62.7903
2.11.4 | 93654 | SINAPI | DISJUNTOR MONOPOLAR TIPO DIN, CORRENTE NOMINAL DE 16A - FORNECIMENTO E INSTALAÇÃO | UND | 3 | 10.82 | 13.2953 | 32.46 | 39.886 | 3 | 39.4068
2.11.5 | 93656 | SINAPI | DISJUNTOR MONOPOLAR TIPO DIN, CORRENTE NOMINAL DE 25A - FORNECIMENTO E INSTALAÇÃO. | UND | 6 | 11.64 | 14.3029 | 69.84 | 85.8175 | 6 | 84.7116
2.11.6 | 93672 | SINAPI | DISJUNTOR TRIPOLAR TIPO DIN, CORRENTE NOMINAL DE 40A - FORNECIMENTO E INSTALAÇÃO. | UND | 2 | 77.63 | 95.3897 | 155.26 | 190.7794 | 2 | 188.7887
2.11.7 | 93673 | SINAPI | DISJUNTOR TRIPOLAR TIPO DIN, CORRENTE NOMINAL DE 50A - FORNECIMENTO E INSTALAÇÃO. | UND | 2 | 84.24 | 103.5119 | 168.48 | 207.0237 | 2 | 204.3942
2.11.8 | 93128 | SINAPI | PONTO DE ILUMINAÇÃO RESIDENCIAL INCLUINDO INTERRUPTOR SIMPLES, CAIXA ELÉTRICA, ELETRODUTO, CABO, RASGO, QUEBRA E CHUMBAMENTO (EXCLUINDO LUMINÁRIA E LÂMPADA) | UND | 63 | 109.36 | 134.3787 | 6889.68 | 8465.8557 | 63 | 8374.5087
2.11.9 | 97605 | SINAPI | LUMINÁRIA ARANDELA TIPO MEIA-LUA, PARA 1 LÂMPADA LED - FORNECIMENTO E INSTALAÇÃO | UND | 8 | 82.05 | 100.8209 | 656.4 | 806.5669 | 8 | 759.8735
2.11.10 | 97585 | SINAPI | LUMINÁRIA TIPO CALHA, DE SOBREPOR, COM 2 LÂMPADAS TUBULARES DE 18 W - FORNECIMENTO E INSTALAÇÃO. | UND | 55 | 77.66 | 95.4265 | 4271.3 | 5248.4599 | 55 | 4415.1672
2.11.11 | 93141 | SINAPI | PONTO DE TOMADA RESIDENCIAL INCLUINDO TOMADA 10A/250V, CAIXA ELÉTRICA, ELETRODUTO, CABO, RASGO, QUEBRA E CHUMBAMENTO. | UND | 41 | 130.22 | 160.0109 | 5339.02 | 6560.4459 | 41 | 6555.9117
2.11.12 | 93144 | SINAPI | PONTO DE UTILIZAÇÃO DE EQUIPAMENTOS ELÉTRICOS, RESIDENCIAL, INCLUINDO SUPORTE E PLACA, CAIXA ELÉTRICA, ELETRODUTO, CABO, RASGO, QUEBRA E CHUMBAMENTO - AR CONDICIONADO | UND | 3 | 160.67 | 197.427 | 482.01 | 592.2811 | 3 | 607.2475
TOTAL DO ITEM 2.11 | [7 empty] | 20721.4833 | 25462.008
2.12 |  |  | PINTURA
2.12.1 | 88411 | SINAPI | APLICAÇÃO MANUAL DE FUNDO SELADOR ACRÍLICO EM PANOS COM PRESENÇA DE VÃOS DE EDIFÍCIOS DE MÚLTIPLOS PAVIMENTOS | M² | 984.529 | 1.88 | 2.3101 | 1850.9145 | 2274.3546 | 1181.069 | 2713.8678
2.12.2 | 88495 | SINAPI | APLICAÇÃO E LIXAMENTO DE MASSA LÁTEX EM PAREDES, DUAS DEMÃOS | M² | 984.529 | 6.82 | 8.3802 | 6714.4878 | 8250.5841 | 1181.069 | 13148.4718
2.12.3 | 88487 | SINAPI | APLICAÇÃO MANUAL DE PINTURA COM TINTA LÁTEX PVA, DUAS DEMÃO - PAREDES INTERNAS | M² | 301.8505 | 8.12 | 9.9776 | 2451.0261 | 3011.7557 | 489.5065 | 4433.0003
2.12.4 | 88487 | SINAPI | APLICAÇÃO MANUAL DE PINTURA COM TINTA LÁTEX PVA, DUAS DEMÃO - PAREDES EXTERNAS | M² | 416.1585 | 8.12 | 9.9776 | 3379.207 | 4152.2798 | 416.1585 | 3768.7564
2.12.5 | COMPOSIÇÃO - 26 |  | APLICAÇÃO MANUAL DE PINTURA COM ESMALTE SINTÉTICO BRILHOSO, DUAS DEMÃO - PAREDES INTERNAS E EXTERNAS | M² | 266.52 | 10.656 | 13.0938 | 2840.0371 | 3489.7621 | 275.404 | 3493.4311
2.12.6 | 74065/002 | SINAPI | PINTURA ESMALTE ACETINADO PARA MADEIRA, DUAS DEMAOS, SOBRE FUNDO NIVELADOR BRANCO - PORTAS DE MADEIRA | M² | 66.1875 | 18.29 | 22.4743 | 1210.5694 | 1487.5155 | 66.1875 | 1441.971
TOTAL DO ITEM 2.12 | [7 empty] | 18446.2419 | 22666.2518
2.13 |  |  | SERVIÇOS COMPLEMENTARES
2.13.1 | 9537 | SINAPI | LIMPEZA FINAL DA OBRA | M² | 234.9 | 1.98 | 2.433 | 465.102 | 571.505 | 270.01 | 656.9266
2.13.2 | 98504 | SINAPI | PLANTIO DE GRAMA EM PLACAS - ESMERALDA | M² | 22.27 | 8.38 | 10.2971 | 186.6226 | 229.3169 | 22.27 | 225.7595
TOTAL DO ITEM 15 | [7 empty] | 651.7246 | 800.8219
VALOR TOTAL DE AMPLIAÇÃO R$ | [7 empty] | 273685.1754 | 336297.0703
VALOR TOTAL DA OBRA R$ | [7 empty] | 329853.8188 | 405315.6066
Prefeitura Municipal de Jacaré dos Homens: |  |  |  |  | Responsável Técnico:
1187824.478
23756.4896

## ORÇAMENTO (hidden)
ESTADO DE ALAGOAS
PREFEITURA MUNICIPAL DE JACARÉ DOS HOMENS
OBRA: REFORMA E AMPLIAÇÃO DO POSTO DE SAÚDE ANTÔNIO FIGUEIREDO | [5 empty] | DATA BASE: (SINAPI/ ORSE) |  | SINAPI - MAIO/ 2017 ORSE - ABRIL/2017
LOCAL: JACARÉ DOS HOMENS-AL | [5 empty] | BDI |  | 22.88%
DATA: 27/07/2017
PLANILHA ORÇAMENTÁRIA
ITEM | CÓDIGO | FONTE | DESCRIÇÃO DOS SERVIÇOS | UNID. | QUANT. | VALOR UNT. S/ BDI | VALOR UNT. C/ BDI | VALOR TOTAL S/ BDI | VALOR TOTAL C/ BDI | #REF!
REFORMA
1 |  |  | SERVICOS PRELIMINARES
1.1 | COMPOSIÇÃO - 01 |  | ADMINISTRAÇÃO LOCAL / MANUTENÇÃO DO CANTEIRO DE OBRAS | MÊS | #REF! | 1086.8546 | 1086.8546 | #REF! | #REF! | #REF! | #REF!
1.2 | COMPOSIÇÃO - 02 |  | MOBILIZAÇÃO DE PESSOAL E EQUIPAMENTOS | UND | #REF! | 911.82 | 911.82 | #REF! | #REF!
1.3 | COMPOSIÇÃO - 03 |  | DESMOBILIZAÇÃO DE PESSOAL E EQUIPAMENTOS | UND | #REF! | 911.82 | 911.82 | #REF! | #REF!
1.4 | 74209/001 | SINAPI | PLACA DE OBRA EM CHAPA DE ACO GALVANIZADO | M² | #REF! | 318.36 | 318.36 | #REF! | #REF!
TOTAL DO ITEM 1 | [7 empty] | #REF! | #REF!
2 |  |  | DEMOLIÇÕES E RETIRADAS
2.1 | 73899/002 | SINAPI | DEMOLIÇÃO DE ALVENARIA DE TIJOLOS FURADOS S/REAPROVEITAMENTO | M³ | #REF! | 74.31 | 91.3102 | #REF! | #REF!
2.2 | COMPOSIÇÃO - 01 |  | DEMOLIÇÃO DE PISO CIMENTADO | M² | #REF! | 1217.0473 | 1495.4753 | #REF! | #REF!
2.3 | 85406 | SINAPI | REMOÇÃO DE AZULEJO E SUBSTRATO DE ADERENCIA EM ARGAMASSA | M² | #REF! | 37.15 | 45.6489 | #REF! | #REF!
2.4 | 72897 | SINAPI | CARGA MANUAL DE ENTULHO EM CAMINHAO BASCULANTE. | M³ | #REF! | 17.55 | 21.565 | #REF! | #REF!
2.5 | 72900 | SINAPI | TRANSPORTE DE ENTULHO COM CAMINHAO BASCULANTE, ROD. PAVIMENTADA, DMT 0,5 A 1,0 KM | M³ | #REF! | 4.84 | 5.9473 | #REF! | #REF!
2.6 | 85333 | SINAPI | RETIRADA DE APARELHOS SANITARIOS (VASOS E LAVATÓRIOS) | UND | #REF! | 16.5 | 20.2748 | #REF! | #REF!
2.7 | 31 | ORSE | REMOÇÃO DE ESQUARDIAS DE MADEIRA (PORTAS, JANELAS E GRADES) | M² | #REF! | 10.41 | 12.7915 | #REF! | #REF!
TOTAL DO ITEM 2 | [7 empty] | #REF! | #REF!
3 |  |  | SERVIÇOS EM TERRA
3.1 | 93358 | SINAPI | ESCAVAÇÃO MANUAL DE VALA OU CAVA EM MATERIAL DE s 1ª CATEGORIA, PROFUNDIDADE ATÉ 1,50M | M³ | #REF! | 51.66 | 63.4784 | #REF! | #REF!
3.2 | 77 | ORSE | ATERRO DE CAIXÃO DE EDIIFICAÇÃO, COM FORNEC. DE AREIA, ADENSADA COM ÁGUA | M³ | #REF! | 35.31 | 43.388 | #REF! | #REF!
TOTAL DO ITEM 3 | [7 empty] | #REF! | #REF!
4 |  |  | INFRAESTRUTURA
4.1 | 95474 | SINAPI | EMBASAMENTO C/PEDRA ARGAMASSADA UTILIZANDO ARG.CIM/AREIA 1:4 | M³ | #REF! | 334.17 | 410.6192 | #REF! | #REF!
4.2 | 87503 | SINAPI | ALVENARIA DE EMBASAMENTO EM TIJOLOS CERAMICOS MACICOS 5X10X20CM, ASSENTADO COM ARGAMASSA TRACO 1:2:8 (CIMENTO, CAL E AREIA) | M³ | #REF! | 48.67 | 59.8044 | #REF! | #REF!
4.3 | 83534 | SINAPI | LASTRO DE CONCRETO (E = 5 CM) | M³ | #REF! | 481.65 | 591.8387 | #REF! | #REF!
TOTAL DO ITEM 4 | [7 empty] | #REF! | #REF!
5 |  |  | SUPRAESTRUTURA
5.1 | 93182 | SINAPI | VERGA PRÉ-MOLDADA PARA JANELAS COM ATÉ 1,5 M DE VÃO | M | #REF! | 22.64 | 27.8194 | #REF! | #REF!
5.2 | 93183 | SINAPI | VERGA PRÉ-MOLDADA PARA JANELAS COM MAIS DE 1,5 M DE VÃO. | M | #REF! | 28.91 | 35.5238 | #REF! | #REF!
5.3 | 93184 | SINAPI | VERGA PRÉ-MOLDADA PARA PORTAS COM ATÉ 1,5 M DE VÃO. | M | #REF! | 17.16 | 21.0858 | #REF! | #REF!
5.4 | 93185 | SINAPI | VERGA PRÉ-MOLDADA PARA PORTAS COM MAIS DE 1,5 M DE VÃO | M | #REF! | 28.47 | 34.9832 | #REF! | #REF!
TOTAL DO ITEM 5 | [7 empty] | #REF! | #REF!
6 |  |  | PAREDES, PAINÉIS E BANCADAS
6.1 | 87520 | SINAPI | ALVENARIA DE VEDAÇÃO DE BLOCOS CERÂMICOS FURADOS NA HORIZONTAL DE 9X19X19CM (ESPESSURA 9CM) | M² | #REF! | 53.69 | 65.9728 | #REF! | #REF!
6.2 | 10759 | ORSE | BANCADA EM GRANITO CINZA ANDORINHA, E=2CM | M² | 10.22 | 211.97 | 260.4631 | 2166.3334 | 2661.9329
TOTAL DO ITEM 6 | [7 empty] | #REF! | #REF!
7 |  |  | COBERTA
7.1 | 92565 | SINAPI | TELHA METÁLICA EM CHAPA DE AÇO GALVANIZADO NATURAL ONDULADA E=0,5MM | M² | #REF! | 23.52 | 28.9008 | #REF! | #REF! | #REF!
7.2 | 94442 | SINAPI | ESTRUTURA METALICA EM TESOURAS OU TRELICAS, FORNECIMENTO E MONTAGEM | M² | #REF! | 14.83 | 18.2227 | #REF! | #REF! | #REF!
7.3 | 7703 | ORSE | FORRO DE PVC, EM PLACA, COR BRANCA, APLICADO | M² | #REF! | 46.35 | 56.9536 | #REF! | #REF! | #REF!
TOTAL DO ITEM 7 | [7 empty] | #REF! | #REF!
8 |  |  | ESQUADRIAS
8.1 | 91338 | SINAPI | PORTA DE CORRER DE ALUMÍNIO COM VIDRO, 384X210CM, ESPESSURA DE 3,5CM, INCLUSO DOBRADIÇAS - FORNECIMENTO E INSTALAÇÃO. | M² | #REF! | 642.17 | 789.0814 | #REF! | #REF!
8.2 | 90844 | SINAPI | KIT DE PORTA DE MADEIRA PARA PINTURA, SEMI-OCA (LEVE OU MÉDIA), PADRÃO MÉDIO, 96X213CM, ESPESSURA DE 3,5CM | M² | #REF! | 613.41 | 753.7419 | #REF! | #REF!
8.3 | 90843 | SINAPI | KIT DE PORTA DE MADEIRA PARA PINTURA, SEMI-OCA (LEVE OU MÉDIA), PADRÃO MÉDIO, 86X213CM, ESPESSURA DE 3,5CM | M² | #REF! | 588.21 | 722.7768 | #REF! | #REF!
8.4 | 91338 | SINAPI | PORTA DE ALUMÍNIO COM VIDRO, 120X210CM, ESPESSURA DE 3,5CM, INCLUSO DOBRADIÇAS - FORNECIMENTO E INSTALAÇÃO. | M² | #REF! | 642.17 | 789.0814 | #REF! | #REF!
8.5 | 91338 | SINAPI | PORTA DE ALUMÍNIO COM VIDRO, 172X210CM, ESPESSURA DE 3,5CM, INCLUSO DOBRADIÇAS - FORNECIMENTO E INSTALAÇÃO. | M² | #REF! | 642.17 | 789.0814 | #REF! | #REF!
8.6 | 91338 | SINAPI | PORTA DE ALUMÍNIO COM VIDRO, 80X210CM, ESPESSURA DE 3,5CM, INCLUSO DOBRADIÇAS - FORNECIMENTO E INSTALAÇÃO. | M² | #REF! | 642.17 | 789.0814 | #REF! | #REF!
8.7 | 90843 | SINAPI | KIT DE PORTA DE MADEIRA PARA PINTURA, SEMI-OCA (LEVE OU MÉDIA), PADRÃO MÉDIO, 86X213CM, ESPESSURA DE 3,5CM | M² | #REF! | 588.21 | 722.7768 | #REF! | #REF!
8.8 | 94582 | SINAPI | JANELA DE CORRER DE ALUMÍNIO, 100X110CM, FIXAÇÃO COM PARAFUSO SOBRE CONTRAMARCO (EXCLUSIVE CONTRAMARCO), COM VIDROS, PADRONIZADA. | M² | #REF! | 450.09 | 553.0586 | #REF! | #REF!
8.9 | 94582 | SINAPI | JANELA DE CORRER DE ALUMÍNIO, 120X110CM, FIXAÇÃO COM PARAFUSO SOBRE CONTRAMARCO (EXCLUSIVE CONTRAMARCO), COM VIDROS, PADRONIZADA. | M² | #REF! | 450.09 | 553.0586 | #REF! | #REF!
8.10 | 94582 | SINAPI | JANELA DE CORRER DE ALUMÍNIO, 150X110CM, FIXAÇÃO COM PARAFUSO SOBRE CONTRAMARCO (EXCLUSIVE CONTRAMARCO), COM VIDROS, PADRONIZADA. | M² | #REF! | 450.09 | 553.0586 | #REF! | #REF!
8.11 | 94582 | SINAPI | JANELA DE CORRER DE ALUMÍNIO, 180X110CM, FIXAÇÃO COM PARAFUSO SOBRE CONTRAMARCO (EXCLUSIVE CONTRAMARCO), COM VIDROS, PADRONIZADA. | M² | #REF! | 450.09 | 553.0586 | #REF! | #REF!
8.12 | 94582 | SINAPI | JANELA DE CORRER DE ALUMÍNIO, 260X110CM, FIXAÇÃO COM PARAFUSO SOBRE CONTRAMARCO (EXCLUSIVE CONTRAMARCO), COM VIDROS, PADRONIZADA. | M² | #REF! | 450.09 | 553.0586 | #REF! | #REF!
8.13 | 94582 | SINAPI | JANELA DE CORRER DE ALUMÍNIO, 300X110CM, FIXAÇÃO COM PARAFUSO SOBRE CONTRAMARCO (EXCLUSIVE CONTRAMARCO), COM VIDROS, PADRONIZADA. | M² | #REF! | 450.09 | 553.0586 | #REF! | #REF!
8.14 | 94582 | SINAPI | JANELA DE ALUMÍNIO GUILHOTINA, 80X110CM, FIXAÇÃO COM PARAFUSO SOBRE CONTRAMARCO(EXCLUSIVE CONTRAMARCO), COM VIDROS, PADRONIZADA. | M² | #REF! | 450.09 | 553.0586 | #REF! | #REF!
8.15 | 94569 | SINAPI | JANELA DE ALUMÍNIO MAXIM, 80X110CM, FIXAÇÃO COM PARAFUSO SOBRE CONTRAMARCO(EXCLUSIVE CONTRAMARCO), COM VIDROS, PADRONIZADA. | M² | #REF! | 483.07 | 593.5836 | #REF! | #REF!
8.16 | 94569 | SINAPI | JANELA DE ALUMÍNIO MAXIM, 100X80CM, FIXAÇÃO COM PARAFUSO SOBRE CONTRAMARCO(EXCLUSIVE CONTRAMARCO), COM VIDROS, PADRONIZADA. | M² | #REF! | 483.07 | 593.5836 | #REF! | #REF!
8.17 | 94569 | SINAPI | JANELA DE ALUMÍNIO MAXIM, 100X30CM, FIXAÇÃO COM PARAFUSO SOBRE CONTRAMARCO(EXCLUSIVE CONTRAMARCO), COM VIDROS, PADRONIZADA. | M² | #REF! | 483.07 | 593.5836 | #REF! | #REF!
8.18 | 74072/003 | SINAPI | CORRIMAO EM TUBO ACO GALVANIZADO 1 1/4" COM BRACADEIRA | M | #REF! | 71.34 | 87.6607 | #REF! | #REF!
TOTAL DO ITEM 9 | [7 empty] | #REF! | #REF!
9 |  |  | REVESTIMENTOS
9.1 | 87879 | SINAPI | CHAPISCO 1:4 (CIM/AREIA) | M² | #REF! | 2.37 | 2.9122 | #REF! | #REF! | #REF!
9.2 | 87536 | SINAPI | EMBOÇO, PARA RECEBIMENTO DE CERÂMICA, EM ARGAMASSA TRAÇO 1:2:8, PREPARO MECÂNICO COM BETONEIRA 400L, APLICADO MANUALMENTE EM FACES INTERNAS DE PAREDES, PARA AMBIENTE COM ÁREA MAIOR QUE 10M2, ESPESSURA DE 20MM, COM EXECUÇÃO DE TALISCAS | M² | #REF! | 26.7 | 32.8083 | #REF! | #REF!
9.3 | 87530 | SINAPI | MASSA ÚNICA, PARA RECEBIMENTO DE PINTURA, EM ARGAMASSA TRAÇO 1:2:8, PREPARO MANUAL, APLICADA MANUALMENTE EM FACES INTERNAS DE PAREDES, ESPESSURA DE 20MM, COM EXECUÇÃO DE TALISCAS | M² | #REF! | 31.15 | 38.2763 | #REF! | #REF!
9.4 | 87777 | SINAPI | MASSA ÚNICA EM ARGAMASSA TRAÇO 1:2:8, PREPARO MANUAL, APLICADA MANUALMENTE EM PANOS DE FACHADA COM PRESENÇA DE VÃOS, ESPESSURA DE 25 MM. | M² | #REF! | 42.31 | 51.9894 | #REF! | #REF!
9.5 | 87265 | SINAPI | REVESTIMENTO CERÂMICO PARA PARTEDE,30X30, REJUNTADO | M² | #REF! | 34.34 | 42.1961 | #REF! | #REF!
TOTAL DO ITEM 9 | [7 empty] | #REF! | #REF!
10 |  |  | PAVIMENTAÇÃO |  | ,
10.1 | 83534 | SINAPI | LASTRO DE CONCRETO, PREPARO MECÂNICO, INCLUSOS ADITIVO IMPERMEABILIZANTE, LANÇAMENTO E ADENSAMENTO | M³ | #REF! | 474.17 | 582.6475 | #REF! | #REF! | 0
10.2 | 76448/001 | SINAPI | PISO CIMENTADO TRACO 1:4 (CIMENTO E AREIA) ACABAMENTO RUSTICO ESPESSURA 1,5 CM PREPARO MANUAL DA ARGAMASSA | M² | #REF! | 30.51 | 37.4899 | #REF! | #REF! | #REF!
10.3 | 84191 | SINAPI | PISO EM GRANILITE, MARMORITE OU GRANITINA ESPESSURA 8 MM, INCLUSO JUNTAS DE DILATACAO PLASTICAS | M² | #REF! | 103.64 | 127.3501 | #REF! | #REF! | #REF!
TOTAL DO ITEM 11 | [7 empty] | #REF! | #REF!
11 |  |  | INSTALAÇÕES HIDRO-SANITÁRIAS
11.1 | 1200 | ORSE | PONTO DE ÁGUA DN 25MM | pt | #REF! | 77.25 | 94.9227 | #REF! | #REF! | #REF!
11.2 | 1679 | ORSE | PONTO DE ESGOTO 40 M | pt | #REF! | 41.89 | 51.4733 | #REF! | #REF!
11.3 | 1678 | ORSE | PONTO DE ESGOTO 50 M | pt | #REF! | 61.73 | 75.8522 | #REF! | #REF!
11.4 | 1683 | ORSE | PONTO DE ESGOTO 100 M | pt | 6 | 60.39 | 74.2056 | 362.34 | 445.2338
11.5 | 74166/001 | SINAPI | CAIXA DE PASSAGEM/INSPEÇÃO | und | #REF! | 188.07 | 231.0954 | #REF! | #REF!
11.6 | 89707 | SINAPI | CAIXA SIFONADA 150X150X50 M | und | #REF! | 19.89 | 24.4403 | #REF! | #REF!
11.7 | 89709 | SINAPI | RALO SIFONADO 100X100MM | und | #REF! | 7.34 | 9.0192 | #REF! | #REF!
11.8 | 74051/002 | SINAPI | CAIXA DE GORDURA | und | #REF! | 121.2 | 148.9273 | #REF! | #REF!
11.9 | 89987 | SINAPI | REGISTRO GAVETA DN 25 MM | und | #REF! | 70.2 | 86.2599 | #REF! | #REF!
11.10 | 89984 | SINAPI | REGISTRO PRESSÃO 1/2'' | und | #REF! | 64.81 | 79.6368 | #REF! | #REF!
11.11 | 89356 | SINAPI | TUBO 25 MM - ÁGUA FRIA | m | #REF! | 14.76 | 18.1367 | #REF! | #REF!
11.12 | 89714 | SINAPI | TUBO 100 MM - ESGOTO | m | #REF! | 36.64 | 45.0223 | #REF! | #REF!
11.13 | 89712 | SINAPI | TUBO 50 MM - ESGOTO | m | #REF! | 19.23 | 23.6293 | #REF! | #REF!
11.14 | 89448 | SINAPI | TUBO 40 MM - ESGOTO | m | #REF! | 9.54 | 11.7225 | #REF! | #REF!
11.15 | 95463 | SINAPI | FOSSA SÉPTICA |  | 1 | 1205.84 | 1481.7041 | 1205.84 | 1481.7041
11.16 | 74198/002 | SINAPI | SUMIDOURO EM ALVENARIA DE TIJOLO CERAMICO MACIÇO | und | 1 | 1241.9 | 1526.0137 | 1241.9 | 1526.0137
TOTAL DO ITEM 12 | [7 empty] | #REF! | #REF!
12 |  |  | LOUÇAS E METAIS
12.1 | 86931 | SINAPI | VASO SANITÁRIO SIFONADO COM CAIXA ACOPLADA LOUÇA BRANCA - PADRÃO MÉDIO, INCLUSO ENGATE FLEXÍVEL EM PLÁSTICO BRANCO, 1/2" X 40CM - FORNECIMENTO E INSTALAÇÃO. | UND | 7 | 354.01 | 434.9981 | 2478.07 | 3044.9866
12.2 | 2066 | ORSE | ASSENTO PLASTICO, UNIVERSAL, BRANCO, PARA VASO SANITARIO, TIPO CONVENCIONAL. | UND | 7 | 34.51 | 42.405 | 241.57 | 296.8348
12.3 | 95472 | SINAPI | VASO SANITARIO SIFONADO CONVENCIONAL PARA PNE COM LOUÇA BRANCA SEM ASSENTO, INCLUSO CONJUNTO DE LIGAÇÃO PARA BACIA SANITÁRIA AJUSTÁVEL - FORNECIMENTO E INSTALAÇÃO. | UND | 2 | 578.83 | 711.2509 | 1157.66 | 1422.5018
12.4 | 4387 | ORSE | ASSENTO PARA VASO SANITARIO, REMOVÍVEL, P/ DEFICIENTE FÍSICO, DECA OU SIMILAR | UND | 2 | 525.94 | 646.2611 | 1051.88 | 1292.5222
12.5 | 95544 | SINAPI | PAPELEIRA DE PAREDE EM METAL CROMADO SEM TAMPA, INCLUSO FIXAÇÃO | UND | #REF! | 22.59 | 27.758 | #REF! | #REF!
12.6 | 86942 | SINAPI | LAVATÓRIO LOUÇA BRANCA SUSPENSO, 29,5 X 39CM OU EQUIVALENTE, PADRÃO POPULAR, INCLUSO SIFÃO TIPO GARRAFA EM PVC, VÁLVULA E ENGATE FLEXÍVEL 30CM EM PLÁSTICO E TORNEIRA CROMADA DE MESA, PADRÃO POPULAR - FORNECIMENTO E INSTALAÇÃO | UND | #REF! | 172.18 | 211.5702 | #REF! | #REF!
12.7 | 95547 | SINAPI | SABONETEIRA PLASTICA TIPO DISPENSER PARA SABONETE LIQUIDO COM RESERVATORIO 800 A 1500 ML, INCLUSO FIXAÇÃO | UND | #REF! | 50.71 | 62.3111 | #REF! | #REF!
12.8 | 86935 | SINAPI | CUBA DE EMBUTIR DE AÇO INOXIDÁVEL MÉDIA, INCLUSO VÁLVULA TIPO AMERICANA EM METAL CROMADO E SIFÃO FLEXÍVEL EM PVC - FORNECIMENTO E INSTALAÇÃO | UND | 11 | 150.8 | 185.299 | 1658.8 | 2038.2894
12.9 | 9057 | ORSE | TANQUE EM CHAPA INOX - 304, DIMENSÕES 120X80X50MM, POLIDO OU ESCOVADO, EXCLUSIVE, SIFÃO, VÁLVULA E TORNEIRA | UND | 2 | 202.99 | 249.4287 | 405.98 | 498.8574
12.10 | 86910 | SINAPI | TORNEIRA CROMADA TUBO MÓVEL, DE PAREDE, 1/2" OU 3/4", PARA PIA DE COZINHA, PADRÃO MÉDIO - FORNECIMENTO E INSTALAÇÃO. | UND | 11 | 82.83 | 101.7793 | 911.13 | 1119.5723
12.11 | 86913 | SINAPI | TORNEIRA CROMADA 1/2" OU 3/4" PARA TANQUE, PADRÃO POPULAR - FORNECIMENTO E INSTALAÇÃO | UND | 2 | 16.23 | 19.943 | 32.46 | 39.886
12.12 | 8236 | ORSE | TORNEIRA CROMADA PARA JARDIM | UND | #REF! | 24.46 | 30.0558 | #REF! | #REF!
12.13 | 9535 | SINAPI | CHUVEIRO ELETRICO COMUM CORPO PLASTICO TIPO DUCHA, FORNECIMENTO E INST | UND | #REF! | 70.08 | 86.1124 | #REF! | #REF!
TOTAL DO ITEM 13 | [7 empty] | #REF! | #REF!
13 |  |  | INSTALAÇÕES ELÉTRICA
13.1 | 83463 | SINAPI | QUADRO DE DISTRIBUICAO DE ENERGIA EM CHAPA DE ACO GALVANIZADO, PARA 12 DISJUNTORES TERMOMAGNETICOS MONOPOLARES, COM BARRAMENTO TRIFASICO E NEUTRO - FORNECIMENTO E INSTALACAO | UND | #REF! | 253.74 | 311.789 | #REF! | #REF!
13.2 | 93654 | SINAPI | DISJUNTOR MONOPOLAR TIPO DIN, CORRENTE NOMINAL DE 10A - FORNECIMENTO E INSTALAÇÃO | UND | #REF! | 10.58 | 13.0004 | #REF! | #REF!
13.3 | 93655 | SINAPI | DISJUNTOR MONOPOLAR TIPO DIN, CORRENTE NOMINAL DE 20A - FORNECIMENTO E INSTALAÇÃO. | UND | #REF! | 11.35 | 13.9466 | #REF! | #REF!
13.4 | 93657 | SINAPI | DISJUNTOR MONOPOLAR TIPO DIN, CORRENTE NOMINAL DE 32A - FORNECIMENTO E INSTALAÇÃO |  | #REF! | 12.35 | 15.1754 | #REF! | #REF!
13.5 | 3395 | ORSE | PONTO DE LUZ EM TETO OU PAREDE PARA INSTALAÇÃO DE LUMINÁRIA (INCLUSIVE CAIXAS, ELETRODUTOS E FIAÇÃO) | PT | #REF! | 165.8 | 203.7306 | #REF! | #REF!
13.6 | 3278 | ORSE | PONTO DE INTERRUPTOR 01 SEÇÃO (1 S) EMBUTIDO COM ELETRODUTO DE PVC FLEXÍVEL SANFONADO Ø 3/4" | PT | #REF! | 117.74 | 144.6758 | #REF! | #REF!
13.7 | 93141 | SINAPI | PONTO DE TOMADA RESIDENCIAL INCLUINDO TOMADA 10A/250V, CAIXA ELÉTRICA, ELETRODUTO, CABO, RASGO, QUEBRA E CHUMBAMENTO. | PT | #REF! | 131.86 | 162.0261 | #REF! | #REF!
13.8 | 93143 | SINAPI | PONTO DE TOMADA RESIDENCIAL INCLUINDO TOMADA 20A/250V, CAIXA ELÉTRICA, ELETRODUTO, CABO, RASGO, QUEBRA E CHUMBAMENTO | PT | #REF! | 133.29 | 163.7832 | #REF! | #REF!
13.9 | 3281 | ORSE | PONTO DE INTERRUPTOR 02 SEÇÕES (INCLUSIVE CAIXAS, ELETRODUTOS, FIAÇÃO E ACABAMENTO) | PT | #REF! | 120.54 | 148.1163 | #REF! | #REF!
13.10 | 647 | ORSE | PONTO DE INTERRUPTOR 01 SEÇÃO + TOMADA 2P+T SIMPLES 10 (INCLUSIVE CAIXAS, ELETRODUTOS, FIAÇÃO E ACABAMENTO) | PT | #REF! | 133.15 | 163.6112 | #REF! | #REF!
TOTAL DO ITEM 14 | [7 empty] | #REF! | #REF!
14 |  |  | PINTURA
14.1 | 88487 | SINAPI | APLICAÇÃO MANUAL DE PINTURA COM TINTA LÁTEX PVA, DUAS DEMÃO - PAREDES INTERNAS | M² | #REF! | 8.02 | 9.8548 | #REF! | #REF!
14.2 | 88487 | SINAPI | APLICAÇÃO MANUAL DE PINTURA COM TINTA LÁTEX PVA, DUAS DEMÃO - PAREDES EXTERNAS | M² | #REF! | 8.02 | 9.8548 | #REF! | #REF!
14.3 | 74065/002 | SINAPI | PINTURA ESMALTE ACETINADO PARA MADEIRA, DUAS DEMAOS, SOBRE FUNDO NIVELADOR BRANCO - PORTAS DE MADEIRA | M² | #REF! | 17.23 | 21.1718 | #REF! | #REF!
14.4 | 74145/001 | SINAPI | PINTURA ESMALTE FOSCO, DUAS DEMAOS, SOBRE SUPERFICIE METALICA, INCLUSO UMA DEMAO DE FUNDO ANTICORROSIVO. | M² | #REF! | 13.53 | 16.6253 | #REF! | #REF!
TOTAL DO ITEM 17 | [7 empty] | #REF! | #REF!
15 |  |  | SERVIÇOS COMPLEMENTARES
15.1 | 9537 | SINAPI | LIMPEZA FINAL DA OBRA | M² | #REF! | 1.97 | 2.4207 | #REF! | #REF!
TOTAL DO ITEM 18 | [7 empty] | #REF! | #REF!
VALOR TOTAL R$ | [7 empty] | #REF! | #REF!
Prefeitura Municipal de Jacaré dos Homens: |  |  |  |  | Responsável Técnico:
1187824.478
23756.4896

## COMPOSIÇÕES - REFORMAS
ESTADO DE ALAGOAS
PREFEITURA MUNICIPAL DE JACARÉ DOS HOMENS
OBRA: REFORMA E AMPLIAÇÃO DA UNIDADE BÁSICA DE SAUDE DO POVOADO AMARGOSA |  |  |  | DATA BASE: (SINAPI/ ORSE) |  | SINAPI - FEVEREIRO/ 2019
LOCAL: POVOADO AMARGOSA - JACARÉ DOS HOMENS/AL |  |  |  | BDI |  | 22.88%
DATA: 26/04/2019
PLANILHA DE COMPOSIÇÕES UNITÁRIAS
COMPOSIÇÃO - 01
ADMINISTRAÇÃO LOCAL DA OBRA - MÊS
ITEM | CÓDIGO | FONTE | DESCRIÇÃO | UNIDADE | QUANTIDADE | VALOR UNITÁRIO | VALOR TOTAL
1 | 93557 | SINAPI | EPI (ENCARGOS COMPLEMENTARES) - MENSALISTA | MÊS | 0.02 | 191.1 | 3.822
2 | 40811 | SINAPI | ENGENHEIRO CIVIL DE OBRA JUNIOR (MENSALISTA) | MÊS | 0.01 | 14435.86 | 144.3586 |  |  | 4.2 | 4.2
3 | 40819 | SINAPI | MESTRE DE OBRAS (MENSALISTA) | MÊS | 0.2 | 4693.37 | 938.674
TOTAL | [6 empty] | 1086.8546
COMPOSIÇÃO - 02
MOBILIZAÇÃO DE PESSOAL E EQUIPAMENTOS - UND
ITEM | CÓDIGO | FONTE | DESCRIÇÃO | UNIDADE | QUANTIDADE | VALOR UNITÁRIO | VALOR TOTAL
1 | 5824 | SINAPI | CAMINHÃO TOCO, PBT 16.000 KG, CARGA ÚTIL MÁX. 10.685 KG, DIST. ENTRE EIXOS 4,8 M, POTÊNCIA 189 CV, INCLUSIVE CARROCERIA FIXA ABERTA DE MADEIRA P/ TRANSPORTE GERAL DE CARGA SECA, DIMEN. APROX. 2,5 X 7,00 X 0,50 M - CHP DIURNO. AF_06/2014 | H | 7 | 130.26 | 911.82
TOTAL | [6 empty] | 911.82
COMPOSIÇÃO - 03
DESMOBILIZAÇÃO DE PESSOAL E EQUIPAMENTOS - UND
ITEM | CÓDIGO | FONTE | DESCRIÇÃO | UNIDADE | QUANTIDADE | VALOR UNITÁRIO | VALOR TOTAL
1 | 5824 | SINAPI | CAMINHÃO TOCO, PBT 16.000 KG, CARGA ÚTIL MÁX. 10.685 KG, DIST. ENTRE EIXOS 4,8 M, POTÊNCIA 189 CV, INCLUSIVE CARROCERIA FIXA ABERTA DE MADEIRA P/ TRANSPORTE GERAL DE CARGA SECA, DIMEN. APROX. 2,5 X 7,00 X 0,50 M - CHP DIURNO. AF_06/2014 | H | 7 | 130.26 | 911.82
TOTAL | [6 empty] | 911.82
COMPOSIÇÃO - 04
DEMOLIÇÃO DE PISO CIMENTADO
ITEM | CÓDIGO | FONTE | DESCRIÇÃO | UNIDADE | QUANTIDADE | VALOR UNITÁRIO | VALOR TOTAL
6 | 88316 | SINAPI | SERVENTE COM ENCARGOS COMPLEMENTARES | H | 0.5 | 13.31 | 6.655
TOTAL | [6 empty] | 6.655
COMPOSIÇÃO - 05
BANCADA DE GRANITO CINZA POLIDO 400 X 60 CM, COM 2 CUBAS DE EMBUTIR DE AÇO INOXIDÁVEL MÉDIA, VÁLVULA AMERICANA EM METAL CROMADO, SIFÃO FLEXÍVEL EM PVC, TORNEIRA CROMADA LONGA DE PAREDE, 1/2 OU 3/4, PARAPIA DE COZINHA, PADRÃO POPULAR- FORNEC. E INSTAL - UND
ITEM | CÓDIGO | FONTE | DESCRIÇÃO | UNIDADE | QUANTIDADE | VALOR UNITÁRIO | VALOR TOTAL
1 | 11795 | SINAPI | GRANITO PARA BANCADA, POLIDO, TIPO ANDORINHA/ QUARTZ/ CASTELO/ CORUMBA OU OUTROS EQUIVALENTES DA REGIAO, E= *2,5* CM | M2 | 2.4567 | 279.24 | 685.9996 | 1.1167
2 | 4823 | SINAPI | MASSA PLASTICA PARA MARMORE/GRANITO | KG | 1.278 | 28.62 | 36.5751 | 0.58089
3 | 7568 | SINAPI | BUCHA DE NYLON SEM ABA S10, COM PARAFUSO DE 6,10 X 65 MM EM ACO ZINCADO COM ROSCA SOBERBA, CABECA CHATA E FENDA PHILLIPS | UN | 16 | 0.61 | 9.76 | 4
4 | 37329 | SINAPI | REJUNTE EPOXI BRANCO | KG | 0.0858 | 44.3 | 3.8009 | 0.039
5 | 88274 | SINAPI | MARMORISTA/GRANITEIRO COM ENCARGOS COMPLEMENTARES | H | 2.2 | 20.31 | 44.682 | 1.6556
6 | 88316 | SINAPI | SERVENTE COM ENCARGOS COMPLEMENTARES | H | 2.3956 | 14.03 | 33.6096 | 1.0889
7 | 86911 | SINAPI | TORNEIRA CROMADA LONGA, DE PAREDE, 1/2" OU 3/4", PARA PIA DE COZINHA, PADRÃO POPULAR - FORNECIMENTO E INSTALAÇÃO | UN | 1 | 35.88 | 35.88
8 | 86935 | SINAPI | CUBA DE EMBUTIR DE AÇO INOXIDÁVEL MÉDIA, INCLUSO VÁLVULA TIPO AMERICANA EM METAL CROMADO E SIFÃO FLEXÍVEL EM PVC - FORNECIMENTO E INSTALAÇÃO | UN | 2 | 183.37 | 366.74
TOTAL | [6 empty] | 1217.0473
COMPOSIÇÃO - 06
BANCADA DE GRANITO CINZA POLIDO 186 X 60 CM, COM CUBA DE EMBUTIR DE AÇO INOXIDÁVEL MÉDIA, VÁLVULA AMERICANA EM METAL CROMADO, SIFÃO FLEXÍVEL EM PVC, TORNEIRA CROMADA LONGA DE PAREDE, 1/2 OU 3/4, PARAPIA DE COZINHA, PADRÃO POPULAR- FORNEC. E INSTAL - UND
ITEM | CÓDIGO | FONTE | DESCRIÇÃO | UNIDADE | QUANTIDADE | VALOR UNITÁRIO | VALOR TOTAL
1 | 11795 | SINAPI | GRANITO PARA BANCADA, POLIDO, TIPO ANDORINHA/ QUARTZ/ CASTELO/ CORUMBA OU OUTROS EQUIVALENTES DA REGIAO, E= *2,5* CM | M2 | 1.2507 | 279.24 | 349.2362 | 1.1167
2 | 4823 | SINAPI | MASSA PLASTICA PARA MARMORE/GRANITO | KG | 0.6506 | 30.29 | 19.7065 | 0.58089
3 | 7568 | SINAPI | BUCHA DE NYLON SEM ABA S10, COM PARAFUSO DE 6,10 X 65 MM EM ACO ZINCADO COM ROSCA SOBERBA, CABECA CHATA E FENDA PHILLIPS | UN | 8 | 0.61 | 4.88 | 4
4 | 37329 | SINAPI | REJUNTE EPOXI BRANCO | KG | 0.04368 | 44.3 | 1.935 | 0.039
5 | 88274 | SINAPI | MARMORISTA/GRANITEIRO COM ENCARGOS COMPLEMENTARES | H | 1.12 | 20.31 | 22.7472 | 1.6556
6 | 88316 | SINAPI | SERVENTE COM ENCARGOS COMPLEMENTARES | H | 1.2196 | 14.03 | 17.1104 | 1.0889
7 | 86911 | SINAPI | TORNEIRA CROMADA LONGA, DE PAREDE, 1/2" OU 3/4", PARA PIA DE COZINHA, PADRÃO POPULAR - FORNECIMENTO E INSTALAÇÃO | UN | 1 | 35.88 | 35.88
8 | 86935 | SINAPI | CUBA DE EMBUTIR DE AÇO INOXIDÁVEL MÉDIA, INCLUSO VÁLVULA TIPO AMERICANA EM METAL CROMADO E SIFÃO FLEXÍVEL EM PVC - FORNECIMENTO E INSTALAÇÃO | UN | 1 | 183.37 | 183.37
TOTAL | [6 empty] | 634.8653
COMPOSIÇÃO - 07
BANCADA GRANITO CINZA POLIDO 1,24 X 0,55M, INCL. CUBA DE EMBUTIR OVAL LOUÇA BRANCA 35 X 50CM, VÁLVULA METAL CROMADO, SIFÃO FLEXÍVEL PVC, ENGATE 30CM FLEXÍVEL PLÁSTICO E TORNEIRA CROMADA DE MESA, PADRÃO POPULAR - FORNEC. E INSTALAÇÃO. - UND
ITEM | CÓDIGO | FONTE | DESCRIÇÃO | UNIDADE | QUANTIDADE | VALOR UNITÁRIO | VALOR TOTAL
1 | 11795 | SINAPI | GRANITO PARA BANCADA, POLIDO, TIPO ANDORINHA/ QUARTZ/ CASTELO/ CORUMBA OU OUTROS EQUIVALENTES DA REGIAO, E= *2,5* CM | M2 | 0.75933 | 279.24 | 212.0362 | 1.1167
2 | 4823 | SINAPI | MASSA PLASTICA PARA MARMORE/GRANITO | KG | 0.395 | 30.29 | 11.9647 | 0.58089
3 | 7568 | SINAPI | BUCHA DE NYLON SEM ABA S10, COM PARAFUSO DE 6,10 X 65 MM EM ACO ZINCADO COM ROSCA SOBERBA, CABECA CHATA E FENDA PHILLIPS | UN | 5 | 0.61 | 3.05 | 4
4 | 37329 | SINAPI | REJUNTE EPOXI BRANCO | KG | 0.02652 | 44.3 | 1.1748 | 0.039
5 | 88274 | SINAPI | MARMORISTA/GRANITEIRO COM ENCARGOS COMPLEMENTARES | H | 0.68 | 20.31 | 13.8108 | 1.6556
6 | 88316 | SINAPI | SERVENTE COM ENCARGOS COMPLEMENTARES | H | 0.74044 | 14.03 | 10.3884 | 1.0889
7 | 86906 | SINAPI | TORNEIRA CROMADA DE MESA, 1/2" OU 3/4", PARA LAVATÓRIO, PADRÃO POPULAR FORNECIMENTO E INSTALAÇÃO | UN | 1 | 42.1 | 42.1
8 | 86937 | SINAPI | CUBA DE EMBUTIR OVAL EM LOUÇA BRANCA, 35 X 50CM OU EQUIVALENTE, INCLUSO VÁLVULA EM METAL CROMADO E SIFÃO FLEXÍVEL EM PVC - FORNECIMENTO E INSTALAÇÃO | UN | 1 | 137.65 | 137.65
8 | 86884 | SINAPI | ENGATE FLEXÍVEL EM PLÁSTICO BRANCO, 1/2" X 30CM - FORNECIMENTO E INSTALAÇÃO | UN | 1 | 6.84 | 6.84
TOTAL | [6 empty] | 439.015
COMPOSIÇÃO - 08
LIGAÇÃO PREDIAL DE ÁGUA
ITEM | CÓDIGO | FONTE | DESCRIÇÃO | UNIDADE | QUANTIDADE | VALOR UNITÁRIO | VALOR TOTAL
1 | 95676 | SINAPI | CAIXA EM CONCRETO PRÉ-MOLDADO PARA ABRIGO DE HIDRÔMETRO, FORNECIMENTO E INSTALAÇÃO | UN | 1 | 72.98 | 72.98
2 | 97741 | SINAPI | KIT CAVALETE PARA MEDIÇÃO DE ÁGUA - ENTRADA INDIVIDUALIZADA, EM PVC DN 25, FORNECIMENTO E INSTALAÇÃO | UN | 1 | 118.03 | 118.03
3 | 95675 | SINAPI | HIDRÔMETRO DN 25 (¾ ), 5,0 M³/H FORNECIMENTO E INSTALAÇÃO | UN | 1 | 133.7 | 133.7
TOTAL | [6 empty] | 324.71
COMPOSIÇÃO - 09
CAIXA D'AGUA EM POLIETILENO 2000 LITROS, COM TAMPA
ITEM | CÓDIGO | FONTE | DESCRIÇÃO | UNIDADE | QUANTIDADE | VALOR UNITÁRIO | VALOR TOTAL
1 | 34640 | SINAPI | CAIXA D'AGUA EM POLIETILENO 2000 LITROS, COM TAMPA | UN | 2 | 695.8 | 1391.6
2 | 94490 | SINAPI | REGISTRO DE ESFERA, PVC, SOLDÁVEL, DN 32 MM, INSTALADO EM RESERVAÇÃO DE ÁGUA, FORNECIMENTO E INSTALAÇÃO | UN | 1 | 21.21 | 21.21
3 | 94491 | SINAPI | REGISTRO DE ESFERA, PVC, SOLDÁVEL, DN 40 MM, INSTALADO EM RESERVAÇÃO DE ÁGUA, FORNECIMENTO E INSTALAÇÃO | UN | 2 | 29.49 | 58.98
4 | 94492 | SINAPI | REGISTRO DE ESFERA, PVC, SOLDÁVEL, DN 50 MM, INSTALADO EM RESERVAÇÃO DE ÁGUA, FORNECIMENTO E INSTALAÇÃO | UN | 2 | 30.11 | 60.22
5 | 94493 | SINAPI | REGISTRO DE ESFERA, PVC, SOLDÁVEL, DN 60 MM, INSTALADO EM RESERVAÇÃO DE ÁGUA, FORNECIMENTO E INSTALAÇÃO | UN | 2 | 54.17 | 108.34
6 | 94704 | SINAPI | ADAPTADOR COM FLANGE E ANEL DE VEDAÇÃO, PVC, SOLDÁVEL, DN 32 MM X 1, FORNECIMENTO E INSTALAÇÃO | UN | 1 | 15.6 | 15.6
7 | 94705 | SINAPI | ADAPTADOR COM FLANGE E ANEL DE VEDAÇÃO, PVC, SOLDÁVEL, DN 40 MM X 1, FORNECIMENTO E INSTALAÇÃO | UN | 3 | 18.94 | 56.82
8 | 94706 | SINAPI | ADAPTADOR COM FLANGE E ANEL DE VEDAÇÃO, PVC, SOLDÁVEL, DN 50 MM X 1, FORNECIMENTO E INSTALAÇÃO | UN | 3 | 26.39 | 79.17
9 | 94707 | SINAPI | ADAPTADOR COM FLANGE E ANEL DE VEDAÇÃO, PVC, SOLDÁVEL, DN 60 MM X 1, FORNECIMENTO E INSTALAÇÃO | UN | 2 | 32.6 | 65.2
10 | 89413 | SINAPI | JOELHO 90 GRAUS, PVC, SOLDÁVEL, DN 32MM, INSTALADO EM RAMAL DE DISTRIBUIÇÃO DE ÁGUA - FORNECIMENTO E INSTALAÇÃO | UN | 1 | 6.15 | 6.15
11 | 89497 | SINAPI | JOELHO 90 GRAUS, PVC, SOLDÁVEL, DN 40MM, INSTALADO EM RAMAL DE DISTRIBUIÇÃO DE ÁGUA - FORNECIMENTO E INSTALAÇÃO | UN | 4 | 7.66 | 30.64
12 | 89501 | SINAPI | JOELHO 90 GRAUS, PVC, SOLDÁVEL, DN 50MM, INSTALADO EM RAMAL DE DISTRIBUIÇÃO DE ÁGUA - FORNECIMENTO E INSTALAÇÃO | UN | 3 | 9.14 | 27.42
13 | 89505 | SINAPI | JOELHO 90 GRAUS, PVC, SOLDÁVEL, DN 60MM, INSTALADO EM RAMAL DE DISTRIBUIÇÃO DE ÁGUA - FORNECIMENTO E INSTALAÇÃO | UN | 2 | 22.83 | 45.66
14 | 89623 | SINAPI | TE, PVC, SOLDÁVEL, DN 40MM, INSTALADO EM PRUMADA DE ÁGUA - FORNECIMENTO E INSTALAÇÃO | UN | 2 | 11.8 | 23.6
15 | 94797 | SINAPI | TORNEIRA DE BÓIA REAL, ROSCÁVEL, 1", FORNECIDA E INSTALADA EM RESERVAÇÃO DE ÁGUA. | UN | 1 | 26.51 | 26.51
TOTAL | [6 empty] | 2017.12
COMPOSIÇÃO - 10
CISTERNA 6.000,00 LITROS
ITEM | CÓDIGO | FONTE | DESCRIÇÃO | UNIDADE | QUANTIDADE | VALOR UNITÁRIO | VALOR TOTAL
1 | 83338 | SINAPI | ESCAVACAO MECANICA, A CEU ABERTO, EM MATERIAL DE 1A CATEGORIA, COM ESCAVADEIRA HIDRAULICA | M3 | 11.375 | 2.21 | 25.1387
2 | 92785 | SINAPI | ARMAÇÃO DE LAJE DE UMA ESTRUTURA CONVENCIONAL DE CONCRETO ARMADO - PISO/ FUNDAÇÃO | KG | 15.729 | 9.01 | 141.7183
3 | 83534 | SINAPI | LASTRO DE CONCRETO, PREPARO MECÂNICO, INCLUSOS ADITIVO IMPERMEABILIZANTE, LANÇAMENTO E ADENSAMENTO | M3 | 0.816 | 484.66 | 395.4826
4 | 92760 | SINAPI | ARMAÇÃO DE PILAR OU VIGA DE UMA ESTRUTURA CONVENCIONAL DE CONCRETO ARMADO EM UM EDIFÍCIO DE MÚLTIPLOS PAVIMENTOS UTILIZANDO AÇO CA-50 DE 6,3 MM | KG | 17.444 | 8.74 | 152.4606
5 | 94965 | SINAPI | CONCRETO FCK = 25MPA, TRAÇO 1:2,3:2,7 (CIMENTO/ AREIA MÉDIA/ BRITA 1) - PREPARO MECÂNICO COM BETONEIRA 400 L | M3 | 0.244 | 325.97 | 79.5367
6 | 87493 | SINAPI | ALVENARIA DE VEDAÇÃO DE BLOCOS CERÂMICOS FURADOS NA VERTICAL DE 19X19X39CM (ESPESSURA 19CM) | M2 | 10 | 55.59 | 555.9
7 | 87879 | SINAPI | CHAPISCO 1:4 (CIM/AREIA) | M² | 11 | 2.69 | 29.59
8 | 87777 | SINAPI | MASSA ÚNICA EM ARGAMASSA TRAÇO 1:2:8, PREPARO MANUAL, APLICADA MANUALMENTE EM PANOS DE FACHADA COM PRESENÇA DE VÃOS, ESPESSURA DE 25 MM. | M² | 11 | 42.9 | 471.9 |  | '
9 | 98546 | SINAPI | IMPERMEABILIZAÇÃO DE SUPERFÍCIE COM MANTA ASFÁLTICA, UMA CAMADA, INCLUSIVE APLICAÇÃO DE PRIMER ASFÁLTICO, E=3MM. | M | 11 | 68.33 | 751.63
10 | 74202/002 | SINAPI | LAJE PRE-MOLDADA P/PISO, SOBRECARGA 200KG/M2, VAOS ATE 3,50M/E=8CM, C/LAJOTAS E CAP.C/CONC FCK=20MPA, 4CM, INTER-EIXO 38CM, C/ESCORAMENTO (REAPR.3X) E FERRAGEM NEGATIVA | M² | 8.16 | 77.21 | 630.0336
TOTAL | [6 empty] | 3233.3904
COMPOSIÇÃO - 11
PONTO DE ESGOTO 40 MM
ITEM | CÓDIGO | FONTE | DESCRIÇÃO | UNIDADE | QUANTIDADE | VALOR UNITÁRIO | VALOR TOTAL
1 | 20078 | SINAPI | PASTA LUBRIFICANTE PARA TUBOS E CONEXOES COM JUNTA ELASTICA (USO EM PVC, ACO, POLIETILENO E OUTROS) ( DE *400* G) | UN | 0.225 | 13.23 | 2.9768
2 | 3516 | SINAPI | JOELHO PVC, SOLDAVEL, BB, 45 GRAUS, DN 40 MM, PARA ESGOTO PREDIAL | UN | 3 | 0.6 | 1.8
3 | 3517 | SINAPI | JOELHO PVC, SOLDAVEL, BB, 90 GRAUS, DN 40 MM, PARA ESGOTO PREDIAL | UN | 3 | 2.12 | 6.36
4 | 3767 | SINAPI | LIXA EM FOLHA PARA PAREDE OU MADEIRA, NUMERO 120 (COR VERMELHA) | UN | 0.2 | 0.39 | 0.078
5 | 9835 | SINAPI | TUBO PVC SERIE NORMAL, DN 40 MM, PARA ESGOTO PREDIAL (NBR 5688) | M | 4 | 3.05 | 12.2
| 88267 | SINAPI | ENCANADOR OU BOMBEIRO HIDRÁULICO COM ENCARGOS COMPLEMENTARES | H | 0.65 | 21.25 | 13.8125
| 88316 | SINAPI | SERVENTE COM ENCARGOS COMPLEMENTARES | H | 0.65 | 14.03 | 9.1195
TOTAL | [6 empty] | 46.3468
COMPOSIÇÃO - 12
PONTO DE ESGOTO 50 MM
ITEM | CÓDIGO | FONTE | DESCRIÇÃO | UNIDADE | QUANTIDADE | VALOR UNITÁRIO | VALOR TOTAL
1 | 20078 | SINAPI | PASTA LUBRIFICANTE PARA TUBOS E CONEXOES COM JUNTA ELASTICA (USO EM PVC, ACO, POLIETILENO E OUTROS) ( DE *400* G) | UN | 0.15 | 13.23 | 1.9845
2 | 3518 | SINAPI | JOELHO PVC, SOLDAVEL, PB, 45 GRAUS, DN 50 MM, PARA ESGOTO PREDIAL | UN | 3 | 1.81 | 5.43
3 | 7097 | SINAPI | TE SANITARIO, PVC, DN 50 X 50 MM, SERIE NORMAL, PARA ESGOTO PREDIAL | UN | 3 | 4.11 | 12.33
4 | 3767 | SINAPI | LIXA EM FOLHA PARA PAREDE OU MADEIRA, NUMERO 120 (COR VERMELHA) | UN | 0.2 | 0.39 | 0.078
5 | 9838 | SINAPI | TUBO PVC SERIE NORMAL, DN 50 MM, PARA ESGOTO PREDIAL (NBR 5688) | M | 8 | 5.2 | 41.6
6 | 88267 | SINAPI | ENCANADOR OU BOMBEIRO HIDRÁULICO COM ENCARGOS COMPLEMENTARES | H | 0.3 | 21.25 | 6.375
| 88316 | SINAPI | SERVENTE COM ENCARGOS COMPLEMENTARES | H | 0.3 | 14.03 | 4.209
TOTAL | [6 empty] | 72.0065
COMPOSIÇÃO - 13
PONTO DE ESGOTO 100 MM
ITEM | CÓDIGO | FONTE | DESCRIÇÃO | UNIDADE | QUANTIDADE | VALOR UNITÁRIO | VALOR TOTAL
1 | 3520 | SINAPI | JOELHO PVC, SOLDAVEL, PB, 90 GRAUS, DN 100 MM, PARA ESGOTO PREDIAL | UN | 2 | 4.81 | 9.62
2 | 9836 | SINAPI | TUBO PVC SERIE NORMAL, DN 100 MM, PARA ESGOTO PREDIAL (NBR 5688) | UN | 4 | 8.47 | 33.88
3 | 10908 | SINAPI | JUNCAO DE REDUCAO INVERTIDA, PVC SOLDAVEL, 100 X 50 MM, SERIE NORMAL PARA ESGOTO PREDIAL | UN | 1 | 10.09 | 10.09
| 88267 | SINAPI | ENCANADOR OU BOMBEIRO HIDRÁULICO COM ENCARGOS COMPLEMENTARES | H | 0.4 | 21.25 | 8.5
| 88316 | SINAPI | SERVENTE COM ENCARGOS COMPLEMENTARES | H | 0.4 | 14.03 | 5.612
TOTAL | [6 empty] | 67.702
COMPOSIÇÃO - 14
TANQUE ACO INOXIDAVEL (ACO 304) COM ESFREGADOR E VALVULA, DE *50 X 40 X 22* CM
ITEM | CÓDIGO | FONTE | DESCRIÇÃO | UNIDADE | QUANTIDADE | VALOR UNITÁRIO | VALOR TOTAL
1 | 11688 | SINAPI | TANQUE ACO INOXIDAVEL (ACO 304) COM ESFREGADOR E VALVULA, DE *50 X 40 X 22* CM | UN | 1 | 326.25 | 326.25
2 | 4384 | SINAPI | PARAFUSO NIQUELADO COM ACABAMENTO CROMADO PARA FIXAR PECA SANITARIA, INCLUIPORCA CEGA, ARRUELA E BUCHA DE NYLON TAMANHO S-10 | UN | 4 | 12.46 | 49.84
3 | 20262 | SINAPI | SIFAO PLASTICO EXTENSIVEL UNIVERSAL, TIPO COPO |  | 1 | 8.82 | 8.82
4 | 3146 | SINAPI | FITA VEDA ROSCA EM ROLOS DE 18 MM X 10 M (L X C) |  | 0.05 | 2.23 | 0.1115
5 | 37588 | SINAPI | VALVULA EM METAL CROMADO PARA TANQUE, 1.1/2 " SEM LADRAO |  | 1 | 17.85 | 17.85
6 | 13984 | SINAPI | TORNEIRA CROMADA CURTA SEM BICO PARA USO GERAL 1/2 " OU 3/4 " | UN | 1 | 32.79 | 32.79
7 | 88267 | SINAPI | ENCANADOR OU BOMBEIRO HIDRÁULICO COM ENCARGOS COMPLEMENTARES | H | 3 | 21.25 | 63.75
8 | 88316 | SINAPI | SERVENTE COM ENCARGOS COMPLEMENTARES | H | 0.5 | 14.03 | 7.015
TOTAL | [6 empty] | 506.4265
COMPOSIÇÃO - 15
TORNEIRA CROMADA COM BICO PARA JARDIM/TANQUE 1/2 " OU 3/4 "
ITEM | CÓDIGO | FONTE | DESCRIÇÃO | UNIDADE | QUANTIDADE | VALOR UNITÁRIO | VALOR TOTAL
1 | 11762 | SINAPI | TORNEIRA CROMADA COM BICO PARA JARDIM/TANQUE 1/2 " OU 3/4 " | UN | 1 | 46.93 | 46.93
2 | 3146 | SINAPI | FITA VEDA ROSCA EM ROLOS DE 18 MM X 10 M (L X C) |  | 0.0304 | 2.23 | 0.067792
7 | 88267 | SINAPI | ENCANADOR OU BOMBEIRO HIDRÁULICO COM ENCARGOS COMPLEMENTARES | H | 0.15 | 21.25 | 3.1875
8 | 88316 | SINAPI | SERVENTE COM ENCARGOS COMPLEMENTARES | H | 0.05 | 14.03 | 0.7015
TOTAL | [6 empty] | 50.8868
COMPOSIÇÃO - 16
BARRA DE APOIO ANGULAR, 60 CM, EM ACO INOX POLIDO, DIAMETRO MINIMO 3 CM
ITEM | CÓDIGO | FONTE | DESCRIÇÃO | UNIDADE | QUANTIDADE | VALOR UNITÁRIO | VALOR TOTAL
1 | 36081 | SINAPI | BARRA DE APOIO ANGULAR, 60 CM, EM ACO INOX POLIDO, DIAMETRO MINIMO 3 CM | UN | 1 | 157.9 | 157.9
2 | 88309 | SINAPI | PEDREIRO COM ENCARGOS COMPLEMENTARES | H | 0.3 | 17.72 | 5.316
3 | 88316 | SINAPI | SERVENTE COM ENCARGOS COMPLEMENTARES | H | 0.3 | 14.03 | 4.209
TOTAL | [6 empty] | 167.425
COMPOSIÇÃO - 17
ENTRADA DE ENERGIA ELETRICA AEREA TRIFASICA 40A EM POSTE DE CONCRETO
ITEM | CÓDIGO | FONTE | DESCRIÇÃO | UNIDADE | QUANTIDADE | VALOR UNITÁRIO | VALOR TOTAL
1 | 83397 | SINAPI | POSTE DE CONCRETO DUPLO T H=9M CARGA NOMINAL 500KG INCLUSIVE ESCAVACAO, EXCLUSIVE TRANSPORTE - FORNECIMENTO E INSTALACAO | UN | 1 | 1103.02 | 1103.02
2 | 406 | SINAPI | FITA ACO INOX PARA CINTAR POSTE, L = 19 MM, E = 0,5 MM (ROLO DE 30M) | UN | 0,1333333 | 56.35 | 7.5133
3 | 420 | SINAPI | CINTA CIRCULAR EM ACO GALVANIZADO DE 150 MM DE DIAMETRO PARA FIXACAO DE CAIXA MEDICAO, INCLUI PARAFUSOS E PORCAS | UN | 2,0000000 | 20.75 | 41.5
4 | 857 | SINAPI | CABO DE COBRE NU 16 MM2 MEIO-DURO | M | 3,0000000 | 9.51 | 28.53
5 | 937 | SINAPI | FIO DE COBRE, SOLIDO, CLASSE 1, ISOLACAO EM PVC/A, ANTICHAMA BWF-B, 450/750V, SECAO NOMINAL 10 MM2 | M | 27,0000000 | 4.54 | 122.58
6 | 1062 | SINAPI | CAIXA INTERNA DE MEDICAO PARA 1 MEDIDOR TRIFASICO, COM VISOR, EM CHAPA DE ACO 18 USG (PADRAO DA CONCESSIONARIA LOCAL) | UN | 1,0000000 | 88.81 | 88.81
7 | 1096 | SINAPI | ARMACAO VERTICAL COM HASTE E CONTRA-PINO, EM CHAPA DE ACO GALVANIZADO 3/16", COM 4 ESTRIBOS E 4 ISOLADORES | UN | 2,0000000 | 68.88 | 137.76
8 | 1539 | SINAPI | CONECTOR METALICO TIPO PARAFUSO FENDIDO (SPLIT BOLT), PARA CABOS ATE 16 MM2 | UN | 8,0000000 | 4.02 | 32.16
9 | 1892 | SINAPI | LUVA EM PVC RIGIDO ROSCAVEL, DE 1", PARA ELETRODUTO | UN | 4,0000000 | 1.16 | 4.64
10 | 2392 | SINAPI | DISJUNTOR TIPO NEMA, TRIPOLAR 10 ATE 50A, TENSAO MAXIMA DE 415 V | UN | 1,0000000 | 73.84 | 73.84
11 | 2685 | SINAPI | ELETRODUTO DE PVC RIGIDO ROSCAVEL DE 1 ", SEM LUVA | M | 8,0000000 | 3.83 | 30.64
12 | 3379 | SINAPI | HASTE DE ATERRAMENTO EM ACO COM 3,00 M DE COMPRIMENTO E DN = 5/8", REVESTIDA COM BAIXA CAMADA DE COBRE, SEM CONECTOR | UN | 1,0000000 | 27.85 | 27.85
13 | 4346 | SINAPI | PARAFUSO DE FERRO POLIDO, SEXTAVADO, COM ROSCA PARCIAL, DIAMETRO 5/8", COMPRIMENTO 6", COM PORCA E ARRUELA DE PRESSAO MEDIA | UN | 2,0000000 | 5.62 | 11.24
14 | 11267 | SINAPI | ARRUELA REDONDA DE LATAO, DIAMETRO EXTERNO = 34 MM, ESPESSURA = 2,5 MM, DIAMETRO DO FURO = 17 MM | UN | 2,0000000 | 6.4 | 12.8
15 | 12034 | SINAPI | CURVA 180 GRAUS, DE PVC RIGIDO ROSCAVEL, DE 3/4", PARA ELETRODUTO | UN | 2,0000000 | 3.3 | 6.6
16 | 39176 | SINAPI | BUCHA EM ALUMINIO, COM ROSCA, DE 1", PARA ELETRODUTO | UN | 2,0000000 | 0.8 | 1.6
17 | 39210 | SINAPI | ARRUELA EM ALUMINIO, COM ROSCA, DE 1", PARA ELETRODUTO | UN | 2,0000000 | 0.59 | 1.18
18 | 88264 | SINAPI | ELETRICISTA COM ENCARGOS COMPLEMENTARES | H | 8,0000000 | 21.51 | 172.08
19 | 88316 | SINAPI | SERVENTE COM ENCARGOS COMPLEMENTARES | H | 8,0000000 | 14.03 | 112.24
TOTAL | [6 empty] | 2016.5833
COMPOSIÇÃO - 18
BANCADA DE GRANITO CINZA POLIDO 176 X 60 CM, COM CUBA DE EMBUTIR DE AÇO INOXIDÁVEL MÉDIA, VÁLVULA AMERICANA EM METAL CROMADO, SIFÃO FLEXÍVEL EM PVC, TORNEIRA CROMADA LONGA DE PAREDE, 1/2 OU 3/4, PARAPIA DE COZINHA, PADRÃO POPULAR- FORNEC. E INSTAL - UND
ITEM | CÓDIGO | FONTE | DESCRIÇÃO | UNIDADE | QUANTIDADE | VALOR UNITÁRIO | VALOR TOTAL
1 | 11795 | SINAPI | GRANITO PARA BANCADA, POLIDO, TIPO ANDORINHA/ QUARTZ/ CASTELO/ CORUMBA OU OUTROS EQUIVALENTES DA REGIAO, E= *2,5* CM | M2 | 1.1792 | 279.24 | 329.2798 | 1.1167
2 | 4823 | SINAPI | MASSA PLASTICA PARA MARMORE/GRANITO | KG | 0.61342 | 28.62 | 17.556 | 0.58089
3 | 7568 | SINAPI | BUCHA DE NYLON SEM ABA S10, COM PARAFUSO DE 6,10 X 65 MM EM ACO ZINCADO COM ROSCA SOBERBA, CABECA CHATA E FENDA PHILLIPS | UN | 8 | 0.61 | 4.88 | 4
4 | 37329 | SINAPI | REJUNTE EPOXI BRANCO | KG | 0.041184 | 44.3 | 1.8245 | 0.039
5 | 88274 | SINAPI | MARMORISTA/GRANITEIRO COM ENCARGOS COMPLEMENTARES | H | 1.7483 | 19.71 | 34.4583 | 1.6556
6 | 88316 | SINAPI | SERVENTE COM ENCARGOS COMPLEMENTARES | H | 1.1499 | 14.03 | 16.1326 | 1.0889
7 | 86911 | SINAPI | TORNEIRA CROMADA LONGA, DE PAREDE, 1/2" OU 3/4", PARA PIA DE COZINHA, PADRÃO POPULAR - FORNECIMENTO E INSTALAÇÃO | UN | 1 | 35.88 | 35.88
8 | 86935 | SINAPI | CUBA DE EMBUTIR DE AÇO INOXIDÁVEL MÉDIA, INCLUSO VÁLVULA TIPO AMERICANA EM METAL CROMADO E SIFÃO FLEXÍVEL EM PVC - FORNECIMENTO E INSTALAÇÃO | UN | 1 | 183.37 | 183.37
TOTAL | [6 empty] | 623.3813
COMPOSIÇÃO - 19
BANCADA DE GRANITO CINZA POLIDO 300 X 60 CM, COM 1 CUBAS DE EMBUTIR DE AÇO INOXIDÁVEL MÉDIA E 1 TANQUE EM AÇO INOX, VÁLVULA AMERICANA EM METAL CROMADO, SIFÃO FLEXÍVEL EM PVC, TORNEIRA CROMADA LONGA DE PAREDE, 1/2 OU 3/4, PARAPIA DE COZINHA, PADRÃO POPULAR- FORNEC. E INSTAL.
ITEM | CÓDIGO | FONTE | DESCRIÇÃO | UNIDADE | QUANTIDADE | VALOR UNITÁRIO | VALOR TOTAL
1 | 11795 | SINAPI | GRANITO PARA BANCADA, POLIDO, TIPO ANDORINHA/ QUARTZ/ CASTELO/ CORUMBA OU OUTROS EQUIVALENTES DA REGIAO, E= *2,5* CM | M2 | 2.01 | 279.24 | 561.2724 | 1.1167
2 | 4823 | SINAPI | MASSA PLASTICA PARA MARMORE/GRANITO | KG | 1.0456 | 28.62 | 29.9251 | 0.58089
3 | 7568 | SINAPI | BUCHA DE NYLON SEM ABA S10, COM PARAFUSO DE 6,10 X 65 MM EM ACO ZINCADO COM ROSCA SOBERBA, CABECA CHATA E FENDA PHILLIPS | UN | 16 | 0.61 | 9.76 | 4
4 | 37329 | SINAPI | REJUNTE EPOXI BRANCO | KG | 0.0702 | 44.3 | 3.1099 | 0.039
5 | 88274 | SINAPI | MARMORISTA/GRANITEIRO COM ENCARGOS COMPLEMENTARES | H | 2.98 | 19.71 | 58.7358 | 1.6556
6 | 88316 | SINAPI | SERVENTE COM ENCARGOS COMPLEMENTARES | H | 1.96 | 14.03 | 27.4988 | 1.0889
7 | 86911 | SINAPI | TORNEIRA CROMADA LONGA, DE PAREDE, 1/2" OU 3/4", PARA PIA DE COZINHA, PADRÃO POPULAR - FORNECIMENTO E INSTALAÇÃO | UN | 1 | 35.88 | 35.88
8 | 86935 | SINAPI | CUBA DE EMBUTIR DE AÇO INOXIDÁVEL MÉDIA, INCLUSO VÁLVULA TIPO AMERICANA EM METAL CROMADO E SIFÃO FLEXÍVEL EM PVC - FORNECIMENTO E INSTALAÇÃO | UN | 2 | 248.36 | 496.72
1 | 11688 | SINAPI | TANQUE ACO INOXIDAVEL (ACO 304) COM ESFREGADOR E VALVULA, DE *50 X 40 X 22* CM | UN | 1 | 326.25 | 326.25
3 | 20262 | SINAPI | SIFAO PLASTICO EXTENSIVEL UNIVERSAL, TIPO COPO |  | 1 | 8.82 | 8.82
5 | 37588 | SINAPI | VALVULA EM METAL CROMADO PARA TANQUE, 1.1/2 " SEM LADRAO |  | 1 | 17.85 | 17.85
6 | 13984 | SINAPI | TORNEIRA CROMADA CURTA SEM BICO PARA USO GERAL 1/2 " OU 3/4 " | UN | 1 | 32.79 | 32.79
7 | 88267 | SINAPI | ENCANADOR OU BOMBEIRO HIDRÁULICO COM ENCARGOS COMPLEMENTARES | H | 3 | 21.25 | 63.75
8 | 88316 | SINAPI | SERVENTE COM ENCARGOS COMPLEMENTARES | H | 0.5 | 14.03 | 7.015
TOTAL | [6 empty] | 1679.3769
COMPOSIÇÃO - 20
BANCADA DE GRANITO CINZA POLIDO 304 X 60 CM, COM CUBA DE EMBUTIR DE AÇO INOXIDÁVEL MÉDIA, VÁLVULA AMERICANA EM METAL CROMADO, SIFÃO FLEXÍVEL EM PVC, TORNEIRA CROMADA LONGA DE PAREDE, 1/2 OU 3/4, PARAPIA DE COZINHA, PADRÃO POPULAR- FORNEC. E INSTAL - UND
ITEM | CÓDIGO | FONTE | DESCRIÇÃO | UNIDADE | QUANTIDADE | VALOR UNITÁRIO | VALOR TOTAL
1 | 11795 | SINAPI | GRANITO PARA BANCADA, POLIDO, TIPO ANDORINHA/ QUARTZ/ CASTELO/ CORUMBA OU OUTROS EQUIVALENTES DA REGIAO, E= *2,5* CM | M2 | 2.0368 | 279.24 | 568.756 | 1.1167
2 | 4823 | SINAPI | MASSA PLASTICA PARA MARMORE/GRANITO | KG | 1.0595 | 28.62 | 30.3241 | 0.58089
3 | 7568 | SINAPI | BUCHA DE NYLON SEM ABA S10, COM PARAFUSO DE 6,10 X 65 MM EM ACO ZINCADO COM ROSCA SOBERBA, CABECA CHATA E FENDA PHILLIPS | UN | 8 | 0.61 | 4.88 | 4
4 | 37329 | SINAPI | REJUNTE EPOXI BRANCO | KG | 0.071136 | 44.3 | 3.1513 | 0.039
5 | 88274 | SINAPI | MARMORISTA/GRANITEIRO COM ENCARGOS COMPLEMENTARES | H | 3.0197 | 19.71 | 59.5189 | 1.6556
6 | 88316 | SINAPI | SERVENTE COM ENCARGOS COMPLEMENTARES | H | 1.9861 | 14.03 | 27.8655 | 1.0889
7 | 86911 | SINAPI | TORNEIRA CROMADA LONGA, DE PAREDE, 1/2" OU 3/4", PARA PIA DE COZINHA, PADRÃO POPULAR - FORNECIMENTO E INSTALAÇÃO | UN | 1 | 35.88 | 35.88
8 | 86935 | SINAPI | CUBA DE EMBUTIR DE AÇO INOXIDÁVEL MÉDIA, INCLUSO VÁLVULA TIPO AMERICANA EM METAL CROMADO E SIFÃO FLEXÍVEL EM PVC - FORNECIMENTO E INSTALAÇÃO | UN | 1 | 183.37 | 183.37
TOTAL | [6 empty] | 913.7458
COMPOSIÇÃO - 21
BANCADA DE GRANITO CINZA POLIDO 160 X 60 CM, COM 1 TANQUE EM AÇO INOX, VÁLVULA AMERICANA EM METAL CROMADO, SIFÃO FLEXÍVEL EM PVC, TORNEIRA CROMADA LONGA DE PAREDE, 1/2 OU 3/4, PARAPIA DE COZINHA, PADRÃO POPULAR- FORNEC. E INSTAL.
ITEM | CÓDIGO | FONTE | DESCRIÇÃO | UNIDADE | QUANTIDADE | VALOR UNITÁRIO | VALOR TOTAL
1 | 11795 | SINAPI | GRANITO PARA BANCADA, POLIDO, TIPO ANDORINHA/ QUARTZ/ CASTELO/ CORUMBA OU OUTROS EQUIVALENTES DA REGIAO, E= *2,5* CM | M2 | 1.072 | 279.24 | 299.3453 | 1.1167
2 | 4823 | SINAPI | MASSA PLASTICA PARA MARMORE/GRANITO | KG | 0.55765 | 28.62 | 15.96 | 0.58089
3 | 7568 | SINAPI | BUCHA DE NYLON SEM ABA S10, COM PARAFUSO DE 6,10 X 65 MM EM ACO ZINCADO COM ROSCA SOBERBA, CABECA CHATA E FENDA PHILLIPS | UN | 16 | 0.61 | 9.76 | 4
4 | 37329 | SINAPI | REJUNTE EPOXI BRANCO | KG | 0.03744 | 44.3 | 1.6586 | 0.039
5 | 88274 | SINAPI | MARMORISTA/GRANITEIRO COM ENCARGOS COMPLEMENTARES | H | 1.5893 | 19.71 | 31.3258 | 1.6556
6 | 88316 | SINAPI | SERVENTE COM ENCARGOS COMPLEMENTARES | H | 1.0453 | 14.03 | 14.666 | 1.0889
1 | 11688 | SINAPI | TANQUE ACO INOXIDAVEL (ACO 304) COM ESFREGADOR E VALVULA, DE *50 X 40 X 22* CM | UN | 1 | 326.25 | 326.25
3 | 20262 | SINAPI | SIFAO PLASTICO EXTENSIVEL UNIVERSAL, TIPO COPO |  | 1 | 8.82 | 8.82
5 | 37588 | SINAPI | VALVULA EM METAL CROMADO PARA TANQUE, 1.1/2 " SEM LADRAO |  | 1 | 17.85 | 17.85
6 | 13984 | SINAPI | TORNEIRA CROMADA CURTA SEM BICO PARA USO GERAL 1/2 " OU 3/4 " | UN | 1 | 32.79 | 32.79
7 | 88267 | SINAPI | ENCANADOR OU BOMBEIRO HIDRÁULICO COM ENCARGOS COMPLEMENTARES | H | 3 | 21.25 | 63.75
8 | 88316 | SINAPI | SERVENTE COM ENCARGOS COMPLEMENTARES | H | 0.5 | 14.03 | 7.015
TOTAL | [6 empty] | 829.1907
COMPOSIÇÃO - 22
BANCADA DE GRANITO CINZA POLIDO 104 X 60 CM, COM CUBA DE EMBUTIR DE AÇO INOXIDÁVEL MÉDIA, VÁLVULA AMERICANA EM METAL CROMADO, SIFÃO FLEXÍVEL EM PVC, TORNEIRA CROMADA LONGA DE PAREDE, 1/2 OU 3/4, PARAPIA DE COZINHA, PADRÃO POPULAR- FORNEC. E INSTAL - UND
ITEM | CÓDIGO | FONTE | DESCRIÇÃO | UNIDADE | QUANTIDADE | VALOR UNITÁRIO | VALOR TOTAL
1 | 11795 | SINAPI | GRANITO PARA BANCADA, POLIDO, TIPO ANDORINHA/ QUARTZ/ CASTELO/ CORUMBA OU OUTROS EQUIVALENTES DA REGIAO, E= *2,5* CM | M2 | 0.6968 | 279.24 | 194.5744 | 1.1167
2 | 4823 | SINAPI | MASSA PLASTICA PARA MARMORE/GRANITO | KG | 0.36247 | 28.62 | 10.374 | 0.58089
3 | 7568 | SINAPI | BUCHA DE NYLON SEM ABA S10, COM PARAFUSO DE 6,10 X 65 MM EM ACO ZINCADO COM ROSCA SOBERBA, CABECA CHATA E FENDA PHILLIPS | UN | 8 | 0.61 | 4.88 | 4
4 | 37329 | SINAPI | REJUNTE EPOXI BRANCO | KG | 0.024336 | 44.3 | 1.0781 | 0.039
5 | 88274 | SINAPI | MARMORISTA/GRANITEIRO COM ENCARGOS COMPLEMENTARES | H | 1.0331 | 19.71 | 20.3617 | 1.6556
6 | 88316 | SINAPI | SERVENTE COM ENCARGOS COMPLEMENTARES | H | 0.67947 | 14.03 | 9.5329 | 1.0889
7 | 86911 | SINAPI | TORNEIRA CROMADA LONGA, DE PAREDE, 1/2" OU 3/4", PARA PIA DE COZINHA, PADRÃO POPULAR - FORNECIMENTO E INSTALAÇÃO | UN | 1 | 35.88 | 35.88
8 | 86935 | SINAPI | CUBA DE EMBUTIR DE AÇO INOXIDÁVEL MÉDIA, INCLUSO VÁLVULA TIPO AMERICANA EM METAL CROMADO E SIFÃO FLEXÍVEL EM PVC - FORNECIMENTO E INSTALAÇÃO | UN | 1 | 183.37 | 183.37
TOTAL | [6 empty] | 460.0512
COMPOSIÇÃO - 23
BANCADA DE GRANITO CINZA POLIDO
ITEM | CÓDIGO | FONTE | DESCRIÇÃO | UNIDADE | QUANTIDADE | VALOR UNITÁRIO | VALOR TOTAL
1 | 11795 | SINAPI | GRANITO PARA BANCADA, POLIDO, TIPO ANDORINHA/ QUARTZ/ CASTELO/ CORUMBA OU OUTROS EQUIVALENTES DA REGIAO, E= *2,5* CM | M2 | 1.1167 | 279.24 | 311.818 | 1.1167
2 | 4823 | SINAPI | MASSA PLASTICA PARA MARMORE/GRANITO | KG | 0.58089 | 28.62 | 16.625 | 0.58089
3 | 7568 | SINAPI | BUCHA DE NYLON SEM ABA S10, COM PARAFUSO DE 6,10 X 65 MM EM ACO ZINCADO COM ROSCA SOBERBA, CABECA CHATA E FENDA PHILLIPS | UN | 8 | 0.61 | 4.88 | 4
4 | 37329 | SINAPI | REJUNTE EPOXI BRANCO | KG | 0.039 | 44.3 | 1.7277 | 0.039
5 | 88274 | SINAPI | MARMORISTA/GRANITEIRO COM ENCARGOS COMPLEMENTARES | H | 1.6556 | 19.71 | 32.631 | 1.6556
6 | 88316 | SINAPI | SERVENTE COM ENCARGOS COMPLEMENTARES | H | 1.0889 | 14.03 | 15.2771 | 1.0889
TOTAL | [6 empty] | 382.9589
COMPOSIÇÃO - 24
ESTRUTURA METÁLICA PARA COBERTA
ITEM | CÓDIGO | FONTE | DESCRIÇÃO | UNIDADE | QUANTIDADE | VALOR UNITÁRIO | VALOR TOTAL
1 | 92602 | SINAPI | FABRICAÇÃO E INSTALAÇÃO DE TESOURA INTEIRA EM AÇO, VÃO DE 3 M, PARA TELHA ONDULADA DE FIBROCIMENTO, METÁLICA, PLÁSTICA OU TERMOACÚSTICA, INCLUSO IÇAMENTO | UND | 0.2 | 474.64 | 94.928
2 | 92580 | SINAPI | TRAMA DE AÇO COMPOSTA POR TERÇAS PARA TELHADOS DE ATÉ 2 ÁGUAS PARA TELHA ONDULADA DE FIBROCIMENTO, METÁLICA, PLÁSTICA OU TERMOACÚSTICA, INCLUSO TRANSPORTE VERTICAL | M² | 1 | 33.67 | 33.67
TOTAL | [6 empty] | 128.598
COMPOSIÇÃO - 25
PERGOLADO DE CONCRETO
ITEM | CÓDIGO | FONTE | DESCRIÇÃO | UNIDADE | QUANTIDADE | VALOR UNITÁRIO | VALOR TOTAL
1 | 93184 | SINAPI | VERGA PRÉ-MOLDADA PARA PORTAS COM ATÉ 1,5 M DE VÃO. | M | 6 | 19.81 | 118.86
TOTAL | [6 empty] | 118.86
COMPOSIÇÃO - 26
APLICAÇÃO MANUAL DE PINTURA COM ESMALTE SINTÉTICO BRILHOSO, DUAS DEMÃO - PAREDES INTERNAS E EXTERNAS
ITEM | CÓDIGO | FONTE | DESCRIÇÃO | UNIDADE | QUANTIDADE | VALOR UNITÁRIO | VALOR TOTAL
1 | 7292 | SINAPI | TINTA ESMALTE SINTETICO PREMIUM BRILHANTE | L | 0.33 | 19.45 | 6.4185
2 | 88310 | SINAPI | PINTOR COM ENCARGOS COMPLEMENTARES | H | 0.2 | 17.68 | 3.536
8 | 88316 | SINAPI | SERVENTE COM ENCARGOS COMPLEMENTARES | H | 0.05 | 14.03 | 0.7015
TOTAL | [6 empty] | 10.656
COMPOSIÇÃO - 27
PORTA DE CORRER DE ALUMÍNIO COM VIDRO, ESPESSURA DE 3,5CM, INCLUSO DOBRADIÇAS - FORNECIMENTO E INSTALAÇÃO.
ITEM | CÓDIGO | FONTE | DESCRIÇÃO | UNIDADE | QUANTIDADE | VALOR UNITÁRIO | VALOR TOTAL
1 | 7292 | SINAPI | SELANTE ELASTICO MONOCOMPONENTE A BASE DE POLIURETANO PARA JUNTAS DIVERSAS | 310ML | 0.8829 | 31.85 | 28.1204
2 | 4922 | SINAPI | PORTA DE CORRER EM ALUMINIO, COM VIDRO, FECHADURA E PUXADOR EMBUTIDO, ACABAMENTO ANODIZADO NATURAL, SEM | M² | 1 | 342.46 | 342.46
3 | 7568 | SINAPI | BUCHA DE NYLON SEM ABA S10, COM PARAFUSO DE 6,10 X 65 MM EM ACO ZINCADO COM ROSCA SOBERBA, CABECA CHATA E FENDA PHILLIPS | UNIDADE | 4.8166 | 0.61 | 2.9381
4 | 36888 | SINAPI | GUARNICAO/MOLDURA DE ACABAMENTO PARA ESQUADRIA DE ALUMINIO ANODIZADO NATURAL, PARA 1 FACE | M | 6.8504 | 4.69 | 32.1284
5 | 88309 | SINAPI | PEDREIRO COM ENCARGOS COMPLEMENTARES | H | 0.2 | 17.72 | 3.544
6 | 88316 | SINAPI | SERVENTE COM ENCARGOS COMPLEMENTARES | H | 0.05 | 14.03 | 0.7015
TOTAL | [6 empty] | 409.8924
Prefeitura Municipal de Jacaré dos Homens: |  |  |  | Responsável Técnico:

## CRON.REFORMA
ESTADO DE ALAGOAS
PREFEITURA MUNICIPAL DE JACARÉ DOS HOMENS
OBRA: REFORMA E AMPLIAÇÃO DA UNIDADE BÁSICA DE SAUDE DO POVOADO AMARGOSA |  |  |  |  | DATA BASE: (SINAPI/ ORSE) |  | SINAPI - FEVEREIRO/ 2019
LOCAL: POVOADO AMARGOSA - JACARÉ DOS HOMENS/AL |  |  |  |  | BDI |  | 22.88%
DATA: 26/04/2019
CRONOGRAMA FÍSICO-FINANCEIRO
ITEM | DESCRIÇÃO DOS SERVIÇOS | PREÇO TOTAL COM BDI | 30 DIAS | 60 DIAS | 90 DIAS | 120 DIAS | 150 DIAS | 180 DIAS
|  |  | R$ | R$ | R$ | R$ | R$ | R$
|  |  | % | % | % | % | % | %
0 - PRELIMINARES
0.1 | SERVICOS PRELIMINARES | 11821.9156 | 3191.9172 | 1655.0682 | 1655.0682 | 1655.0682 | 1655.0682 | 2009.7256
|  | 100% | 27% | 14% | 14% | 14% | 14% | 17% | 0%
1 - REFORMA
1.1 | DEMOLIÇÕES E RETIRADAS | 2699.9333 | 2699.9333 | 0 | 0 | 0 | 0 | 0
|  | 100% | 100% | [5 empty] | 0%
1.2 | SERVIÇOS EM TERRA | 309.2332 | 309.2332 | 0 | 0 | 0 | 0 | 0
|  | 100% | 100% | [5 empty] | 0%
1.3 | INFRAESTRUTURA | 1525.8844 | 0 | 1525.8844 | 0 | 0 | 0 | 0
|  | 100% |  | 100% |  |  |  |  | 0%
1.4 | SUPRAESTRUTURA | 1929.6194 | 0 | 0 | 1929.6194 | 0 | 0 | 0
|  | 100% |  |  | 100% |  |  |  | 0%
1.5 | PAREDES, PAINÉIS E BANCADAS | 5759.2979 | 0 | 1727.7894 | 2015.7542 | 0 | 1439.8245 | 575.9298
|  | 100% |  | 30% | 35% |  | 25% | 10% | 0%
1.6 | COBERTA | 8808.8629 | 0 | 0 | 1321.3294 | 4404.4314 | 3083.102 | 0
|  | 100% |  |  | 15% | 50% | 35% |  | 0%
1.7 | ESQUADRIAS | 5659.8626 | 0 | 0 | 2829.9313 | 0 | 2829.9313 | 0
|  | 100% |  |  | 50% |  | 50% |  | 0%
1.8 | REVESTIMENTOS | 5158.449 | 0 | 0 | 309.5069 | 3868.8368 | 773.7674 | 206.338
|  | 100% |  |  | 6% | 75% | 15% | 4% | 0%
1.9 | PAVIMENTAÇÃO | 7065.0815 | 0 | 0 | 0 | 0 | 7065.0815 | 0
|  | 100% |  |  |  |  | 100% |  | 0%
1.10 | INSTALAÇÕES HIDRO-SANITÁRIAS | 2967.8069 | 0 | 1038.7324 | 1483.9035 | 445.171 | 0 | 0
|  | 100% |  | 35% | 50% | 15% |  |  | 0%
1.11 | LOUÇAS E METAIS | 1438.7054 | 0 | 0 | 0 | 0 | 891.9974 | 546.7081
|  | 100% |  |  |  |  | 62% | 38% | 0%
1.12 | INSTALAÇÕES ELÉTRICA | 6154.9384 | 0 | 0 | 2461.9753 | 2461.9753 | 615.4938 | 615.4938
|  | 100% |  |  | 40% | 40% | 10% | 10%
1.13 | PINTURA | 7483.7033 | 0 | 0 | 0 | 0 | 2245.111 | 5238.5923
|  | 100% |  |  |  |  | 30% | 70% | 0%
1.14 | SERVIÇOS COMPLEMENTARES | 235.2425 | 0 | 0 | 0 | 0 | 0 | 235.2425
|  | 100% | [5 empty] | 100% | 0%
2 - AMPLIAÇÃO
2.1 | SERVIÇOS EM TERRA | 8252.9607 | 8252.9607 | 0 | 0 | 0 | 0 | 0
|  | 100% | 100%
2.2 | INFRAESTRUTURA | 25674.9641 | 0 | 25674.9641 | 0 | 0 | 0 | 0
|  | 100% |  | 100%
2.3 | SUPRAESTRUTURA | 22775.9595 | 0 | 15943.1716 | 6832.7878 | 0 | 0 | 0
|  | 100% |  | 70% | 30%
2.4 | PAREDES, PAINÉIS E BANCADAS | 42876.472 | 0 | 8575.2944 | 17150.5888 | 0 | 15006.7652 | 2143.8236
|  | 100% |  | 20% | 40% |  | 35% | 5%
2.5 | COBERTA | 36276.7104 | 0 | 0 | 7255.3421 | 25393.6973 | 3627.671 | 0
|  | 100% |  |  | 20% | 70% | 10%
2.6 | ESQUADRIAS | 24556.4908 | 0 | 0 | 12278.2454 | 0 | 12278.2454 | 0
|  | 100% |  |  | 50% |  | 50%
2.7 | REVESTIMENTOS | 56516.9014 | 0 | 0 | 5651.6901 | 33910.1408 | 14129.2253 | 2825.8451 |  | S
|  | 100% |  |  | 10% | 60% | 25% | 5%
2.8 | PAVIMENTAÇÃO | 27450.526 | 0 | 0 | 0 | 5490.1052 | 21960.4208 | 0
|  | 100% |  |  |  | 20% | 80%
2.9 | INSTALAÇÕES HIDRO-SANITÁRIAS | 36811.172 | 0 | 11043.3516 | 18405.586 | 7362.2344 | 0 | 0
|  | 100% |  | 30% | 50% | 20%
2.10 | LOUÇAS E METAIS | 6175.8316 | 0 | 0 | 0 | 0 | 3396.7074 | 2779.1242
|  | 100% |  |  |  |  | 55% | 45%
2.11 | INSTALAÇÕES ELÉTRICA | 25462.008 | 0 | 0 | 10184.8032 | 7638.6024 | 3819.3012 | 3819.3012
|  | 100% |  |  | 40% | 30% | 15% | 15%
2.12 | PINTURA | 22666.2518 | 0 | 0 | 0 | 0 | 6799.8755 | 15866.3763
|  | 100% |  |  |  |  | 30% | 70%
2.13 | SERVIÇOS COMPLEMENTARES | 800.8219 | 0 | 0 | 0 | 0 | 0 | 800.8219
|  | 100% | [5 empty] | 100%
TOTAL GERAL |  | 405315.6066 | 14454.0445 | 67184.2562 | 91766.1318 | 92630.2629 | 101617.5889 | 37663.3224
TOTAL ACUMULADO |  |  | 14454.0445 | 81638.3006 | 173404.4325 | 266034.6954 | 367652.2843 | 405315.6066
PERCENTUAL MENSAL % |  |  | 3.566% | 16.58% | 22.64% | 22.85% | 25.07% | 9.292%
PERCENTUAL MENSAL ACUMULADO % |  |  | 3.566% | 20.14% | 42.78% | 65.64% | 90.71% | 100%
Prefeitura Municipal de Jacaré dos Homens:
|  |  |  | 246207.3756 |  |  |  | 297178.6043
4924.1475

## BDI
ESTADO DE ALAGOAS
PREFEITURA MUNICIPAL DE JACARÉ DOS HOMENS
OBRA: REFORMA E AMPLIAÇÃO DA UNIDADE BÁSICA DE SAUDE DO POVOADO AMARGOSA
LOCAL: POVOADO AMARGOSA - JACARÉ DOS HOMENS/AL
DATA: 26/04/2019
PLANILHA DE COMPOSIÇÃO DO BDI
LEGENDA | ÍTENS QUE COMPÕEM O BDI |  |  | PERCENTUAL (%)
AC | ADMINISTRAÇÃO CENTRAL |  |  | 4% | 4
S + G | SEGURO E GARANTIA |  |  | 0.8% | 0.8
R | RISCOS |  |  | 1.27% | 1.27
DF | DESPESAS FINANCEIRAS |  |  | 1.23% | 1.23
L | LUCRO |  |  | 7.4% | 7.4
I | IMPOSTOS |  |  | 6.15%
| - COFINS |  |  | 3%
| - PIS |  |  | 0.65%
| - ISS |  |  | 2.5%
| - INSS (ALIQUOTA DE DESONERAÇÃO) |  |  | 0%
EQUAÇÃO DO BDI
BDI= |  | ( 1 + AC + S +G +R )( 1 + DF )( 1 + L ) |  | -1
( 1 - I )
BDI= |  | 1.1532 |  | -1
0.9385
BDI= |  |  |  | 22.88%
Prefeitura Municipal de Jacaré dos Homens: |  |  | Responsável Técnico:

## Calc Quant reforma
H parede interna | 3.1 |  | Sec de tijolo Fund |  | 0.04 |  | H Lastro concreto |  | 0.1
Esp de parede | 0.15 |  | Secção vigas |  | 0.03 |  | H Emboço |  | 3
H Rev ceramico | 1.8 |  | H Alvenaria |  | 3 |  | H REBOCO EXTERNO |  | 3.85
Secção de escavação | 0.2 |  | H Reaterro de cx |  | 0.2 |  | H PINT INTERNA |  | 3.1
Secção de pedra | 0.12
REFORMA
| DEMOLOÇÃO DE ALVENARIA |  | DEMOLOÇÃO DE PISO CIMENTADO |  | REMOÇÃO DE AZULEJOS |  | RETIRADA DE VASO SANITÁRIO | RETIRADA DE PORTAS DE MADEIRA | RETIRADA DE JANELAS DE MADEIRA | REMOÇÃO DE COBERTA | ESCAVAÇÃO MANUAL |  | EMBASAMENTO PEDRA RACHÃO |  | EMBASAMENTO TIJOLO |  | REATERRO DE CAIXA |  | LASTRO DE CONCRETO |  | VERGAS DE PORTA | VERGAS DE JANELA | VIGAS |  | LAJE PRÉ MOLDADA | ALVENARIA DE VEDAÇÃO |  | GRANITO | ÁREA DE COBERTA | RUFO | CALHA | EMBOÇO |  | REBOCO EXTERNO |  | PAVIMENTAÇÃO | PINTURA INTERNA |  | GRAMA
| L | Total | Área | Total | [6 empty] | L | Total | L | Total | L | Total | Área | Total | Área | Total |  |  | L | Total |  | L | Total |  |  |  |  | L | Total | L | Total |  | L | Total
TERRAÇO |  | 0 |  | 0 |  | 0 | [5 empty] | 0 |  | 0 |  | 0 |  | 0 | [5 empty] | 0 |  |  | 0 | [7 empty] | 0 |  |  | 0
RECEPÇÃO |  | 0 |  | 0 |  | 0 | [5 empty] | 0 |  | 0 |  | 0 |  | 0 | [5 empty] | 0 |  |  | 0 | [7 empty] | 0 |  |  | 0
ESPERA |  | 0 |  | 0 |  | 0 | [5 empty] | 0 |  | 0 |  | 0 |  | 0 | [5 empty] | 0 |  |  | 0 | [7 empty] | 0 |  |  | 0
FARMÁCIA |  | 0 |  | 0 |  | 0 | [5 empty] | 0 |  | 0 |  | 0 |  | 0 | [5 empty] | 0 |  |  | 0 | [7 empty] | 0 |  |  | 0
VACINA |  | 0 |  | 0 |  | 0 | [5 empty] | 0 |  | 0 |  | 0 |  | 0 | [5 empty] | 0 |  |  | 0 | [7 empty] | 0 |  |  | 0
WC MASC |  | 0 |  | 0 |  | 0 | [5 empty] | 0 |  | 0 |  | 0 |  | 0 | [5 empty] | 0 |  |  | 0 | [5 empty] | 0 |  | 0 |  |  | 0
WC FEM |  | 0 |  | 0 |  | 0 | [5 empty] | 0 |  | 0 |  | 0 |  | 0 | [5 empty] | 0 |  |  | 0 | [5 empty] | 0 |  | 0 |  |  | 0
DML |  | 0 |  | 0 |  | 0 | [5 empty] | 0 |  | 0 |  | 0 |  | 0 | [5 empty] | 0 |  |  | 0 | [5 empty] | 0 |  | 0 |  |  | 0
CIRC 01 | 2.48 | 1.1532 | 5.18 | 5.18 |  | 0 | [5 empty] | 0 |  | 0 |  | 0 |  | 0 |  | 0 |  |  |  | 0 |  |  | 0 | [5 empty] | 0 |  | 0 |  |  | 0
CIRC 02 - REFORMA |  | 0 |  | 0 |  | 0 | [5 empty] | 0 |  | 0 |  | 0 |  | 0 |  | 0 |  |  |  | 0 |  |  | 0 | [5 empty] | 0 |  | 0 | 6.91 | 10.84 | 32.52
CONSULTÓRIO ODONTOLÓGICO | 4 | 1.86 | 11.28 | 11.28 |  | 0 |  | 1.68 | 2.42 |  | 9.58 | 1.916 | 9.58 | 1.1496 | 9.58 | 0.3832 | 4.32 | 0.864 | 6.76 | 0.676 | 1.2 | 1.6 | 2.82 | 0.0846 |  | 4.5 | 12.6 | 2.2 |  |  |  |  | 0 |  | 0 | 16.2 | 16.1 | 48.3
CURATIVO | 4.27 | 1.9855 | 11.28 | 11.28 | 2.82 | 8.742 | 4 | 2.94 | 4.596 |  |  | 0 |  | 0 |  | 0 |  | 0 |  | 0 | 1.2 | 1.6 |  | 0 |  |  | 0 | 1.12 |  |  |  |  | 0 |  | 0 | 11.28 | 13.64 | 40.92
PROCEDIMENTO NEBULIZAÇÃO E COLETA |  | 0 |  | 0 |  | 0 | [5 empty] | 0 |  | 0 |  | 0 |  | 0 |  | 0 |  |  |  | 0 |  |  | 0 | [5 empty] | 0 |  | 0 |  |  | 0
CONSULTÓRIO MÉDICO | 2.9 | 1.3485 | 11.6 | 11.6 |  | 0 |  | 3.36 | 4.68 |  | 1.06 | 0.212 | 1.06 | 0.1272 | 1.06 | 0.0424 |  | 0 |  | 0 | 1.2 | 1.6 | 1.06 | 0.0318 |  | 1.06 | 2.97 | [5 empty] | 0 |  | 0 | 11.6 | 13.8 | 41.4
ENFERMAGEM | 2.9 | 1.3485 | 11.6 | 11.6 |  | 0 |  | 1.68 | 4.1 |  | 1.06 | 0.212 | 1.06 | 0.1272 | 1.06 | 0.0424 |  | 0 |  | 0 | 1.2 | 1.6 | 1.06 | 0.0318 |  | 3.84 | 10.75 | [5 empty] | 0 |  | 0 | 11.6 | 13.8 | 41.4
WC | 1.24 | 0.5766 |  | 0 |  | 0 |  |  | 2.2 |  | 8.08 | 1.616 | 8.08 | 0.9696 | 8.08 | 0.3232 | 0.45 | 0.09 | 0.45 | 0.045 | 1.2 | 0.9 | 8.08 | 0.2424 | 8.08 | 8.08 | 22.62 | 0.68 |  |  |  | 6.88 | 20.64 |  | 0 | 2.73 |  | 0
REUNIÃO |  | 0 |  | 0 |  | 0 | [5 empty] | 0 |  | 0 |  | 0 |  | 0 |  | 0 |  |  |  | 0 |  |  | 0 | [5 empty] | 0 |  | 0 |  |  | 0
WC MASC |  | 0 |  | 0 |  | 0 | [5 empty] | 0 |  | 0 |  | 0 |  | 0 |  | 0 |  |  |  | 0 |  |  | 0 | [5 empty] | 0 |  | 0 |  |  | 0
WC FEM |  | 0 |  | 0 |  | 0 | [5 empty] | 0 |  | 0 |  | 0 |  | 0 |  | 0 |  |  |  | 0 |  |  | 0 | [5 empty] | 0 |  | 0 |  |  | 0
SERVIÇO |  | 0 |  | 0 |  | 0 | [5 empty] | 0 |  | 0 |  | 0 |  | 0 |  | 0 |  |  |  | 0 |  |  | 0 | [5 empty] | 0 |  | 0 |  |  | 0
DESPENSA |  | 0 |  | 0 |  | 0 | [5 empty] | 0 |  | 0 |  | 0 |  | 0 |  | 0 |  |  |  | 0 |  |  | 0 | [5 empty] | 0 |  | 0 |  |  | 0
COZINHA |  | 0 |  | 0 |  | 0 | [5 empty] | 0 |  | 0 |  | 0 |  | 0 |  | 0 |  |  |  | 0 |  |  | 0 | [5 empty] | 0 |  | 0 |  |  | 0
RECEPÇÃO / LAV / EXPURGO |  | 0 |  | 0 |  | 0 | [5 empty] | 0 |  | 0 |  | 0 |  | 0 |  | 0 |  |  |  | 0 |  |  | 0 | [5 empty] | 0 |  | 0 |  |  | 0
ESTERELIZAÇÃO ESTOCAGEM |  | 0 |  | 0 |  | 0 | [5 empty] | 0 |  | 0 |  | 0 |  | 0 |  | 0 |  |  |  | 0 |  |  | 0 | [5 empty] | 0 |  | 0 |  |  | 0
[35 empty] | 0 |  |  | 0
PR[EDIO ANTIGO | [9 empty] | 85.1 |  | 0 |  | 0 |  | 0 |  | 0 |  | 0 |  |  |  | 0 |  |  | 0 |  | 63.26 | 34.3 | 7.61 |  | 0 | 9.32 | 35.882 |  | 10.47 | 31.41 | 14.46
|  | 8.2723 |  | 50.94 |  | 8.742 | 4 | 9.66 | 17.996 | 85.1 |  | 3.956 |  | 2.3736 |  | 0.7912 |  | 0.954 |  | 0.721 | 6 | 7.3 |  | 0.3906 | 8.08 |  | 48.94 | 4 | 63.26 | 34.3 | 7.61 |  | 20.64 |  | 35.882 | 60.32 |  | 235.95 | 14.46
| ESQUADRIA |  | L | B | QTDE |  | TOTAL
| P1 |  | 1 | 1 | 5 |  | 5
| P2 | [5 empty] | 0
| P3 | [5 empty] | 0
| P4 | [5 empty] | 0
| P5 | [5 empty] | 0
| P6 | [5 empty] | 0
| J1 |  | 0.5 | 0.3 | 1 |  | 0.15
| J2 |  | 1.2 | 1.1 | 4 |  | 5.28
| J3 |  | 0.98 | 0.3 |  |  | 0
| J4 |  | 0.7 | 1.13 |  |  | 0
| J5 |  | 0.8 | 1.13 |  |  | 0
| J6 |  | 1.2 | 1.4 |  |  | 0
| J7 | [5 empty] | 0

## Calc Quant AMPLIAÇÃO
H parede interna | 3.1 |  | Sec de tijolo Fund |  | 0.04 |  | H Lastro concreto |  | 0.1
Esp de parede | 0.15 |  | Secção vigas |  | 0.03 |  | H Emboço |  | 3
H Rev ceramico | 1.8 |  | H Alvenaria |  | 3 |  | H REBOCO EXTERNO |  | 3.85
Secção de escavação | 0.2 |  | H Reaterro de cx |  | 0.2 |  | H PINT INTERNA |  | 3.1
Secção de pedra | 0.12
REFORMA
| DEMOLOÇÃO DE ALVENARIA |  | DEMOLOÇÃO DE PISO CIMENTADO |  | REMOÇÃO DE AZULEJOS |  | RETIRADA DE VASO SANITÁRIO | RETIRADA DE PORTAS DE MADEIRA | RETIRADA DE JANELAS DE MADEIRA | REMOÇÃO DE COBERTA | ESCAVAÇÃO MANUAL |  | EMBASAMENTO PEDRA RACHÃO |  | EMBASAMENTO TIJOLO |  | REATERRO DE CAIXA |  | LASTRO DE CONCRETO |  | VERGAS DE PORTA | VERGAS DE JANELA | VIGAS |  | LAJE PRÉ MOLDADA | ALVENARIA DE VEDAÇÃO |  | GRANITO | ÁREA DE COBERTA | RUFO | CALHA | FORRO DE PVC | EMBOÇO |  | REBOCO EXTERNO |  | PAVIMENTAÇÃO | PINTURA INTERNA |  | GRAMA | PINTURA ESMALTE
| L | Total | Área | Total | [6 empty] | L | Total | L | Total | L | Total | Área | Total | Área | Total |  |  | L | Total |  | L | Total | [5 empty] | L | Total | L | Total |  | L | Total |  | L | Total
TERRAÇO |  | 0 |  | 0 |  | 0 |  |  |  |  | 20.2 | 4.04 | 20.2 | 2.424 | 20.2 | 0.808 | 28.75 | 5.75 |  |  |  |  | 20.2 | 0.606 |  | 9.11 | 27.33 |  |  |  |  | 28.75 |  |  |  | 0 | 28.75 |  | 0 |  |  | 0
RECEPÇÃO |  | 0 |  | 0 |  | 0 | [5 empty] | 0 |  | 0 |  | 0 |  | 0 | [5 empty] | 0 |  |  | 0 | [8 empty] | 0 |  |  | 0 |  | 11.6 | 34.8
ESPERA |  | 0 |  | 0 |  | 0 |  |  |  |  | 29.08 | 5.816 | 29.08 | 3.4896 | 29.08 | 1.1632 | 47.85 | 9.57 |  |  |  | 5 | 29.08 | 0.8724 |  | 21.08 | 63.24 |  |  |  |  | 47.85 |  |  |  | 0 | 47.85 |  | 0 |  |  | 0
FARMÁCIA |  | 0 |  | 0 |  | 0 |  |  |  |  | 16.2 | 3.24 | 16.2 | 1.944 | 16.2 | 0.648 | 14 | 2.8 |  |  | 1.2 | 1.6 | 16.2 | 0.486 |  | 16.2 | 48.6 |  |  |  |  | 14 |  |  |  | 0 | 14 |  | 0 |  | 15 | 45
VACINA |  | 0 |  | 0 |  | 0 |  |  |  |  | 9.3 | 1.86 | 9.3 | 1.116 | 9.3 | 0.372 | 9.1 | 1.82 |  |  | 1.2 | 1.6 | 9.3 | 0.279 |  | 9.3 | 27.9 | 0.624 |  |  |  | 9.1 |  |  |  | 0 | 9.1 |  | 0 |  | 12.2 | 36.6
WC MASC |  | 0 |  | 0 |  | 0 |  |  |  |  | 6.52 | 1.304 | 6.52 | 0.7824 | 6.52 | 0.2608 | 3.4 | 0.68 |  |  | 1.3 | 0.9 | 6.52 | 0.1956 |  | 6.52 | 19.56 |  |  |  |  | 3.4 |  | 0 |  | 0 | 3.4 |  | 0 |  |  | 0
WC FEM |  | 0 |  | 0 |  | 0 |  |  |  |  | 6.52 | 1.304 | 6.52 | 0.7824 | 6.52 | 0.2608 | 3.4 | 0.68 |  |  | 1.3 | 0.9 | 6.52 | 0.1956 |  | 6.52 | 19.56 |  |  |  |  | 3.4 |  | 0 |  | 0 | 3.4 |  | 0 |  |  | 0
DML |  | 0 |  | 0 |  | 0 |  |  |  |  | 6.3 | 1.26 | 6.3 | 0.756 | 6.3 | 0.252 | 4 | 0.8 |  |  | 1.2 | 0.9 | 6.3 | 0.189 |  | 6.3 | 18.9 | 0.96 |  |  |  | 4 | 8.2 | 24.6 |  | 0 | 4 |  | 0 |  | 7.64 | 22.92
CIRC 01 | 2.48 | 1.1532 | 5.18 | 5.18 |  | 0 |  |  |  |  | 12.15 | 2.43 | 12.15 | 1.458 | 12.15 | 0.486 | 37.06 | 7.412 |  | 0 |  |  | 12.15 | 0.3645 |  | 9.15 | 27.45 |  |  |  |  | 37.06 |  | 0 |  | 0 | 37.06 |  | 0 |  |  | 0
CIRC 02 - REFORMA |  | 0 |  | 0 |  | 0 | [5 empty] | 0 |  | 0 |  | 0 |  | 0 |  | 0 |  |  |  | 0 |  |  | 0 | [6 empty] | 0 |  | 0 |  | 10.84 | 33.604 |  |  | 0
CONSULTÓRIO ODONTOLÓGICO | 4 | 1.86 | 11.28 | 11.28 |  | 0 |  | 1.68 | 2.42 |  | 0 | 0 | 0 | 0 | 0 | 0 | 0 | 0 | 0 | 0 | 0 | 0 | 0 | 0 |  | 0 | 0 | 2.2 |  |  |  | 0 |  | 0 |  | 0 | 0 | 16.1 | 49.91 |  |  | 0
CURATIVO | 4.27 | 1.9855 | 11.28 | 11.28 | 2.82 | 8.742 | 4 | 2.94 | 4.596 |  |  | 0 |  | 0 |  | 0 |  | 0 |  | 0 | 0 | 0 |  | 0 |  |  | 0 | 1.12 | [5 empty] | 0 |  | 0 |  | 13.64 | 42.284 |  |  | 0
PROCEDIMENTO NEBULIZAÇÃO E COLETA |  | 0 |  | 0 |  | 0 |  |  |  |  | 13.25 | 2.65 | 13.25 | 1.59 | 13.25 | 0.53 | 14 | 2.8 |  | 0 | 1.2 | 1.6 | 13.25 | 0.3975 |  | 11.25 | 33.75 | 1.824 |  |  |  | 14 |  | 0 |  | 0 | 14 |  | 0 |  | 15 | 45
CONSULTÓRIO MÉDICO | 2.9 | 1.3485 | 11.6 | 11.6 |  | 0 |  | 3.36 | 4.68 |  | 0 | 0 | 0 | 0 | 0 | 0 |  | 0 |  | 0 | 0 | 0 | 0 | 0 |  | 0 | 0 | [6 empty] | 0 |  | 0 |  | 13.8 | 42.78 |  | 0 | 0
ENFERMAGEM | 2.9 | 1.3485 | 11.6 | 11.6 |  | 0 |  | 1.68 | 4.1 |  | 0 | 0 | 0 | 0 | 0 | 0 |  | 0 |  | 0 | 0 | 0 | 0 | 0 |  | 0 | 0 | [6 empty] | 0 |  | 0 |  | 13.8 | 42.78 |  | 0 | 0
WC | 1.24 | 0.5766 |  | 0 |  | 0 |  |  | 2.2 |  | 0 | 0 | 0 | 0 | 0 | 0 | 0 | 0 | 0 | 0 | 0 | 0 | 0 | 0 | 8.08 | 0 | 0 | 0.68 |  |  |  | 0 |  | 0 |  | 0 | 0 |  | 0 |  |  | 0
REUNIÃO |  | 0 |  | 0 |  | 0 |  |  |  |  | 14.55 | 2.91 | 14.55 | 1.746 | 14.55 | 0.582 | 18.65 | 3.73 |  | 0 | 1.2 | 1.6 | 14.55 | 0.4365 |  | 12.55 | 37.65 |  |  |  |  | 18.65 |  | 0 |  | 0 | 18.65 |  | 0 |  |  | 0
WC MASC |  | 0 |  | 0 |  | 0 |  |  |  |  | 9.25 | 1.85 | 9.25 | 1.11 | 9.25 | 0.37 | 6.22 | 1.244 |  | 0 | 1.1 | 0.9 | 9.25 | 0.2775 |  | 9.25 | 27.75 |  |  |  |  | 6.22 | 11.3 | 33.9 |  | 0 | 6.22 |  | 0 |  | 7.4 | 22.2
WC FEM |  | 0 |  | 0 |  | 0 |  |  |  |  | 7.81 | 1.562 | 7.81 | 0.9372 | 7.81 | 0.3124 | 6.16 | 1.232 |  | 0 | 1.1 | 0.9 | 7.81 | 0.2343 |  | 7.81 | 23.43 |  |  |  |  | 6.16 | 10.01 | 30.03 |  | 0 | 6.16 |  | 0 |  | 7.4 | 22.2
SERVIÇO |  | 0 |  | 0 |  | 0 |  |  |  |  | 4.37 | 0.874 | 4.37 | 0.5244 | 4.37 | 0.1748 | 4.19 | 0.838 |  | 0 | 1.2 |  | 4.37 | 0.1311 |  | 4.37 | 13.11 |  |  |  |  | 4.19 | 5.82 | 17.46 |  | 0 | 4.19 |  | 0 |  |  | 0
DESPENSA |  | 0 |  | 0 |  | 0 |  |  |  |  | 7.04 | 1.408 | 7.04 | 0.8448 | 7.04 | 0.2816 | 3.15 | 0.63 |  | 0 | 1.1 | 0.9 | 7.04 | 0.2112 |  | 7.04 | 21.12 | 1.19 |  |  |  | 3.15 |  | 0 |  | 0 | 3.15 |  | 0 |  |  | 0
COZINHA |  | 0 |  | 0 |  | 0 |  |  |  |  | 9.4 | 1.88 | 9.4 | 1.128 | 9.4 | 0.376 | 8.4 | 1.68 |  | 0 | 1.2 | 1.6 | 9.4 | 0.282 |  | 9.4 | 28.2 | 1.056 |  |  |  | 8.4 | 11.6 | 34.8 |  | 0 | 8.4 |  | 0 |  |  | 0
RECEPÇÃO / LAV / EXPURGO |  | 0 |  | 0 |  | 0 |  |  |  |  | 9.4 | 1.88 | 9.4 | 1.128 | 9.4 | 0.376 | 8.4 | 1.68 |  | 0 | 1.2 | 1.4 | 9.4 | 0.282 |  | 9.4 | 28.2 | 1.8 |  |  |  | 8.4 |  | 0 |  | 0 | 8.4 |  | 0 |  |  | 0
ESTERELIZAÇÃO ESTOCAGEM |  | 0 |  | 0 |  | 0 |  |  |  |  | 10.23 | 2.046 | 10.23 | 1.2276 | 10.23 | 0.4092 | 9.8 | 1.96 |  | 0 | 1.2 | 1.4 | 10.23 | 0.3069 |  | 9.23 | 27.69 | 2.1 |  |  |  | 9.8 |  | 0 |  | 0 | 9.8 |  | 0 |  | 12.6 | 37.8
GRAMADO | [10 empty] | 5.6 | 1.12 | 5.6 |  | 5.6 | [7 empty] | 5.6 |  |  | 5.6 | [9 empty] | 0 |  |  | 0 |  |  | 0
PREDIO NOVO | [9 empty] | 85.1 | 9.08 | 1.816 | 9.08 | 1.0896 | 9.08 | 0.3632 |  | 0 | 244.35 | 24.435 |  |  | 9.08 | 0.2724 | 21.17 | 9.08 | 27.24 |  | 193.66 | 77.27 | 60.27 |  |  | 0 |  | 416.1585 |  | 10.47 | 32.457 | 22.27 |  | 0
|  | 8.2723 |  | 50.94 |  | 8.742 | 4 | 9.66 | 17.996 | 85.1 |  | 41.25 |  | 24.078 |  | 8.026 |  | 45.306 |  | 24.435 | 16.7 | 21.2 |  | 6.0195 | 29.25 |  | 520.68 | 13.554 | 193.66 | 77.27 | 60.27 | 226.53 |  | 140.79 |  | 416.1585 | 226.53 |  | 243.815 | 22.27 |  | 266.52
| ESQUADRIA |  | L | B | QTDE |  | TOTAL
| P1 |  | 1 | 1 | 9 |  | 9
| P2 |  | 1 | 1 | 4 |  | 4
| P3 | [5 empty] | 0
| P4 | [5 empty] | 0
| P5 |  | 1 | 1 | 2 |  | 2
| P6 | [5 empty] | 0
| J1 |  | 0.5 | 0.3 | 5 |  | 0.75
| J2 |  | 1.2 | 1.1 | 5 |  | 6.6
| J3 |  | 0.98 | 0.3 | 2 |  | 0.588
| J4 |  | 0.7 | 1.13 | 1 |  | 0.791
| J5 |  | 0.8 | 1.13 | 1 |  | 0.904
| J6 |  | 1.2 | 1.4 | 1 |  | 1.68
| J7 |  | 3 | 1.4 | 1 |  | 4.2