## BDI
COMPOSIÇÃO BDI
Item | 1º quartil | 3º quartil | Médio | Identificação
AC | 3 | 5.5 | 5 | Administração Central
S e G | 0.8 | 1 | 0.9 | Seguro e Garantia
R | 0.97 | 1.27 | 1 | Risco
DF | 0.59 | 1.39 | 1 | Despesas Financeiras
L | 6.16 | 8.96 | 8.5 | Lucro
I * | conforme legislação |  | 0 | Tributos *
TOTAL BDI | 21.88
Para o cálculo do BDI será aplicada a seguinte fórmula básica
TRIBUTOS | %
PIS** | 0.65
COFINS** | 3
Cont. Previd. |  | (Contribuição Previdenciária sobre a receita bruta, no caso de desoneração na folha)
ISS | 0.23
Total | 3.88
Conforme legislação tributária municipal, a base de cálculo do ISS é de | [6 empty] | 5%
sobre o valor da obra e a aliquota do ISS aplicável no Município é de |  |  |  |  | 4.5% | ← (limitado a 5,00%)

## Planilha de Orçamentação
PREFEITURA MUNICIPAL DE JACARÉ DOS HOMENS ESTADO DE ALAGOAS
Obra: |  | UBS - Unidade Básica de Saúde Travessão
Unidade Construtiva
Tipo de obra |  | UBS - Unidade Básica de Saúde
Endereço da obra
BDI |  | 21.88% | Encargos Sociais |  |  |  | Total S/BDI
Data Base |  | Sinapi e ORSE Janeiro de 2019 Encargos sociais - 113,76%(HORA) 70,17%(MÊS) Não Desonerados | 113.8% |  |  |  | 327971.0829
Código | Descrição dos serviços |  | Un. | Quantidade | Preço C/BDI | Preço unitário | Preço total
1 | SERVIÇOS PRELIMINARES | [5 empty] | 6399.704 | 1.951% | 328008.46
74209.1/SINAPI | Placa de obra em chapa de aco galvanizado |  | m² | 6 | 417.3537 | 342.43 | 2054.58 | 0.6264% | 328008.46 | 1.2188
73658/SINAPI | Ligação provisoria de água |  | Un. | 1 | 556.4431 | 456.55 | 456.55 | 0.1392% | 328008.46 | 1.2188
73960.1/SINAPI | Ligação provisoria de energia |  | Un. | 1 | 1803.3121 | 1479.58 | 1479.58 | 0.4511% | 328008.46 | 1.2188
1.01 | DEMOLIÇÃO | [6 empty] | 0% | 328008.46 | 1.2188
97625/SINAPI | Demolição de alvenaria para qualquer tipo de bloco, de forma mecanizada, sem reaproveitamento. af_12/2017 |  | m³ | 47.2 | 44.5715 | 36.57 | 1726.104 | 0.5262% | 328008.46 | 1.2188
72897/SINAPI | Carga manual de entulho em caminhao basculante 6 m3 |  | m³ | 39 | 21.3412 | 17.51 | 682.89 | 0.2082% | 328008.46 | 1.2188
2 | INFRA ESTRUTURA | [5 empty] | 39938.3033 | 12.18% | 328008.46 | 1.2188
96616/SINAPI | Lastro de concreto magro, aplicado em blocos de coroamento ou sapatas. af_08/2017 |  | m³ | 1.38 | 509.7265 | 418.22 | 577.1436 | 0.176% | 328008.46 | 1.2188
00079/ORSE | Forma plana para fundações, em tábuas de pinho, 02 usos |  | m² | 137.14 | 95.1273 | 78.05 | 10703.777 | 3.263% | 328008.46 | 1.2188
96547/SINAPI | Armação de bloco, viga baldrame ou sapata utilizando aço ca-50 de 12,5 mm - montagem. af_06/2017 |  | kg | 835.2 | 8.8485 | 7.26 | 6063.552 | 1.849% | 328008.46 | 1.2188
96543/SINAPI | Armação de bloco, viga baldrame e sapata utilizando aço ca-60 de 5 mm - montagem. af_06/2017 |  | kg | 353.14 | 14.2112 | 11.66 | 4117.6124 | 1.255% | 328008.46 | 1.2188
11482/ORSE | Concreto simples usinado fck=25mpa, bombeado, lançado e adensado na infraestrutura |  | m³ | 22.688 | 336.2425 | 275.88 | 6259.1654 | 1.908% | 328008.46 | 1.2188
94319/SINAPI | ATERRO MANUAL DE VALAS COM SOLO ARGILO-ARENOSO E COMPACTAÇÃO MECANIZADA. AF_05/2016 |  | m³ | 105.2 | 42.5971 | 34.95 | 3676.74 | 1.121% | 328008.46 | 1.2188
83518/SINAPI | Alvenaria embasamento E=20 cm bloco de concreto |  | m³ | 16.52 | 325.578 | 267.13 | 4412.9876 | 1.345% | 328008.46 | 1.2188
| MOVIMENTO DE TERRA | [6 empty] | 0% | 328008.46 | 1.2188
02498/ORSE | Escavação manual de vala ou cava em material de 1ª categoria, profundidade entre 1,50 e 3,00m |  | m³ | 53.83 | 69.2644 | 56.83 | 3059.1589 | 0.9326% | 328008.46 | 1.2188
93382/SINAPI | Reaterro manual de valas com compactação mecanizada. af_04/2016 |  | m³ | 40.22 | 24.4735 | 20.08 | 807.6176 | 0.2462% | 328008.46 | 1.2188
72898/SINAPI | Carga e descarga mecanizadas de entulho em caminhao basculante 6 m3 |  | m² | 70.04 | 4.5339 | 3.72 | 260.5488 | 0.07943% | 328008.46 | 1.2188
3 | SUPER ESTRUTURA | [5 empty] | 32458.6138 | 9.896% | 328008.46 | 1.2188
92418/SINAPI | Montagem e desmontagem de fôrma de pilares retangulares e estruturas similares com área média das seções maior que 0,25 m², pé-direito simples, em chapa de madeira compensada resinada, 4 utilizações. af_12/2015 |  | m² | 142.2 | 71.3486 | 58.54 | 8324.388 | 2.538% | 328008.46 | 1.2188
94971/SINAPI | Concreto fck = 25mpa, traço 1:2,3:2,7 (cimento/ areia média/ brita 1) - preparo mecânico com betoneira 600 l. af_07/2016 |  | m³ | 18 | 387.6272 | 318.04 | 5724.72 | 1.745% | 328008.46 | 1.2188
92779/SINAPI | Armadura de aço CA-50 para estruturas de concreto armado, Ø até 12,5 mm, corte, dobra e montagem |  | kg | 1332.28 | 8.7266 | 7.16 | 9539.1248 | 2.908% | 328008.46 | 1.2188
92775/SINAPI | Armadura de aço CA-60 para estruturas de concreto armado, Ø até 5,00 mm, corte, dobra e montagem |  | kg | 583.2 | 14.2965 | 11.73 | 6840.936 | 2.086% | 328008.46 | 1.2188
93182/SINAPI | Verga pré-moldada para janelas com até 1,5 m de vão. af_03/2016 |  | m | 8.58 | 29.824 | 24.47 | 209.9526 | 0.06401% | 328008.46 | 1.2188
742022/SINAPI | Laje pre-moldada p/piso, sobrecarga 200kg/m2, vaos ate 3,50m/e=8cm, c/lajotas e cap.c/conc fck=20mpa, 4cm, inter-eixo 38cm, c/escoramento (reapr.3x) e ferragem negativa |  | m² | 22.54 | 86.6079 | 71.06 | 1601.6924 | 0.4883% | 328008.46 | 1.2188
93184/SINAPI | Verga pré-moldada para portas com até 1,5 m de vão. af_03/2016 |  | m | 11 | 24.1322 | 19.8 | 217.8 | 0.0664% | 328008.46 | 1.2188
4 | IMPERMEABILIZAÇÃO | [5 empty] | 2759.792 | 0.8414% | 328008.46 | 1.2188
74106.1/SINAPI | Impermeabilizacao de estruturas enterradas, com tinta asfaltica, duas demaos. |  | m² | 203.98 | 10.2867 | 8.44 | 1721.5912 | 0.5249% | 328008.46 | 1.2188
74066.2/SINAPI | Impermeabilizacao de superficie, com impermeabilizante flexivel a base acrilica. |  | m² | 13.52 | 93.5917 | 76.79 | 1038.2008 | 0.3165% | 328008.46 | 1.2188
5 | ALVENARIA DE VEDAÇÃO | [5 empty] | 31383.06 | 9.568% | 328008.46 | 1.2188
739373/SINAPI | Cobogo de concreto (elemento vazado), 7x50x50cm, assentado com argamassa traco 1:3 (cimento e areia) |  | m² | 3.85 | 106.7669 | 87.6 | 337.26 | 0.1028% | 328008.46 | 1.2188
87521/SINAPI | Alvenaria de vedação de blocos cerâmicos furados na horizontal de 11,5x19x19cm (espessura 11,5cm) de paredes com área líquida maior ou igual a 6m² com vãos e argamassa de assentamento com preparo em betoneira. af_06/2014 |  | m² | 590 | 64.1333 | 52.62 | 31045.8 | 9.465% | 328008.46 | 1.2188
6 | ESQUADRIAS | [5 empty] | 16256.7152 | 4.956% | 328008.46 | 1.2188
94576/SINAPI | Janela de alumínio de correr, 2 folhas, fixação com parafuso, vedação com espuma expansiva pu, com vidros, padronizada. af_07/2016 |  | m² | 15 | 216.9464 | 178 | 2670 | 0.814% | 328008.46 | 1.2188
94581/SINAPI | Janela de alumínio maxim-ar, fixação com argamassa, com vidros, padronizada. af_07/2016 |  | m² | 1.2 | 376.8042 | 309.16 | 370.992 | 0.1131% | 328008.46 | 1.2188
12104/ORSE | Porta de ferro de abrir, c/ gradil em barra chata 3/4" x 1/8", inclusive requadro, ferrolho e dobradiças e fechadura, conforme desenho |  | m² | 331.34 | 4.6314 | 3.8 | 1259.092 | 0.3839% | 328008.46 | 1.2188
85010/SINAPI | Caixilho fixo, de aluminio, para vidro |  | m² | 1 | 247.9649 | 203.45 | 203.45 | 0.06203% | 328008.46 | 1.2188
08967/ORSE | Vidro temperado 6 mm, liso, transparente, sem ferragens |  | m² | 1 | 200.3463 | 164.38 | 164.38 | 0.05011% | 328008.46 | 1.2188
68050/SINAPI | Porta de correr em aluminio, com duas folhas para vidro, incluso vidro liso incolor, fechadura e puxador, sem guarnição/Alizar/Vista |  | m² | 12 | 468.6286 | 384.5 | 4614 | 1.407% | 328008.46 | 1.2188
90823/SINAPI | Porta de madeira para pintura, semi-oca (leve ou média), 90x210cm, espessura de 3,5cm, incluso dobradiças - fornecimento e instalação. af_08/2015 |  | un. | 6 | 385.4211 | 316.23 | 1897.38 | 0.5785% | 328008.46 | 1.2188
90821/SINAPI | Porta de madeira para pintura, semi-oca (leve ou média), 70x210cm, espessura de 3,5cm, incluso dobradiças - fornecimento e instalação. af_08/2015 |  | un. | 3 | 371.1734 | 304.54 | 913.62 | 0.2785% | 328008.46 | 1.2188
11944/ORSE | Janela em alumínio, cor N/P/B, moldura-vidro, tipo guilhotina, exclusive vidro |  | m² | 0.91 | 341.654 | 280.32 | 255.0912 | 0.07777% | 328008.46 | 1.2188
90822/SINAPI | Porta de madeira para pintura, semi-oca (leve ou média), 80x210cm, espessura de 3,5cm, incluso dobradiças - fornecimento e instalação. af_08/2015 |  | un. | 13 | 366.4566 | 300.67 | 3908.71 | 1.192% | 328008.46 | 1.2188
7 | COBERTURA | [5 empty] | 27943.8111 | 8.519% | 328008.46 | 1.2188
12415/ORSE | Viga metálica, em perfil UDC150x50x4,75, para travamento de colunas ou apoio e alvenarias, pintura 01 demão epoxi fundo óxido ferro + 02 demãos esmalte epoxi branco |  | m | 8 | 56.2598 | 46.16 | 369.28 | 0.1126% | 328008.46 | 1.2188
00309/ORSE | Domus para iluminação zenital, modulado em fiber-glass, translúcido leitoso, e=1,2 mm |  | m² | 11 | 576.078 | 472.66 | 5199.26 | 1.585% | 328008.46 | 1.2188
00283/ORSE | Telhamento com telha de fibra vegetal com betume, onduline ecológica, 2,00 x 0,95 x 0,028 m |  | m² | 24.57 | 61.0009 | 50.05 | 1229.7285 | 0.3749% | 328008.46 | 1.2188
92575/SINAPI | Trama de aço composta por ripas e caibros para telhados de até 2 águas para telha cerâmica capa-canal, incluso transporte vertical. af_12/2015 |  | m² | 55.75 | 39.2819 | 32.23 | 1796.8225 | 0.5478% | 328008.46 | 1.2188
92566/SINAPI | Fabricação e instalação de estrutura pontaletada de madeira não aparelhada para telhados com até 2 águas e para telha ondulada de fibrocimento, metálica, plástica ou termoacústica, incluso transporte vertical. af_12/2015 |  | m² | 291.27 | 20.0493 | 16.45 | 4791.3915 | 1.461% | 328008.46 | 1.2188
00304/ORSE | Rufo de concreto armado fck=20mpa l=30cm e h=5cm |  | m | 82 | 30.6284 | 25.13 | 2060.66 | 0.6282% | 328008.46 | 1.2188
92543/SINAPI | Trama de madeira composta por terças para telhados de até 2 águas para telha ondulada de fibrocimento, metálica, plástica ou termoacústica, incluso transporte vertical. af_12/2015 |  | m² | 296.27 | 19.1595 | 15.72 | 4657.3644 | 1.42% | 328008.46 | 1.2188
00234/ORSE | Telhamento com telha de fibrocimento ondulada esp = 4mm |  | m² | 296.27 | 32.2494 | 26.46 | 7839.3042 | 2.39% | 328008.46 | 1.2188
8 | INSTALAÇÕES HIDRÁULICAS | [5 empty] | 28129.3628 | 8.576% | 328008.46 | 1.2188
| LIGAÇÃO | [5 empty] | 1628.26 | 0.4964% | 328008.46 | 1.2188
83878/SINAPI | Ligação da rede 50mm ao ramal prdial 3/4” |  | un. | 1 | 44.5837 | 36.58 | 36.58 | 0.01115% | 328008.46 | 1.2188
01430/ORSE | Caixa d´água em fibra de vidro - instalada, sem estrutura de suporte cap. 3.000 litros |  | un. | 1 | 1687.5139 | 1384.57 | 1384.57 | 0.4221% | 328008.46 | 1.2188
95675/SINAPI | Hidrômetro dn 25 (¾ ), 5,0 m³/h fornecimento e instalação. af_11/2016 |  | un. | 1 | 163.4776 | 134.13 | 134.13 | 0.04089% | 328008.46 | 1.2188
95676/SINAPI | Caixa em concreto pré-moldado para abrigo de hidrômetro com dn 20 (¾ ) fornecimento e instalação. af_11/2016 |  | un. | 1 | 88.948 | 72.98 | 72.98 | 0.02225% | 328008.46 | 1.2188
8.01 | PONTO HIRAÚLICO | [5 empty] | 3583.44 | 1.092% | 328008.46 | 1.2188
01679/ORSE | Ponto de esgoto com tubo de pvc rígido soldável de Ø 40 mm (lavatórios, mictórios, ralos sifonados, etc...) |  | un. | 12 | 55.3579 | 45.42 | 545.04 | 0.1662% | 328008.46 | 1.2188
01678/ORSE | Ponto de esgoto com tubo de pvc rígido soldável de Ø 50 mm (pias de cozinha, máquinas de lavar, etc...) |  | un. | 5 | 76.0775 | 62.42 | 312.1 | 0.09515% | 328008.46 | 1.2188
01683/ORSE | Ponto de esgoto com tubo de pvc rígido soldável de Ø 100 mm (vaso sanitário) |  | pt. | 5 | 80.1239 | 65.74 | 328.7 | 0.1002% | 328008.46 | 1.2188
01200/ORSE | Ponto de água fria embutido, c/material pvc rígido soldável Ø 25mm |  | un. | 30 | 97.4065 | 79.92 | 2397.6 | 0.731% | 328008.46 | 1.2188
8.02 | ÁGUA FRIA | [5 empty] | 3730.93 | 1.137% | 328008.46 | 1.2188
01028/ORSE | Tubo pvc rígido soldável marrom p/ água, d = 25 mm (1") |  | m | 77 | 14.0528 | 11.53 | 887.81 | 0.2707% | 328008.46 | 1.2188
01029/ORSE | Tubo pvc rígido soldável marrom p/ água, d = 32 mm (1") |  | m | 65 | 15.9663 | 13.1 | 851.5 | 0.2596% | 328008.46 | 1.2188
03202/ORSE | Registro tipo esfera em PVC c/borboleta, d = 1" |  | un. | 1 | 37.9778 | 31.16 | 31.16 | 0.0095% | 328008.46 | 1.2188
89987/SINAPI | Registro de gaveta bruto, latão, roscável, 3/4", com acabamento e canopla cromados. fornecido e instalado em ramal de água. af_12/2014 |  | un. | 12 | 89.2162 | 73.2 | 878.4 | 0.2678% | 328008.46 | 1.2188
94490/SINAPI | Registro de esfera, pvc, soldável, dn 32 mm, instalado em reservação de água de edificação que possua reservatório de fibra/fibrocimento fornecimento e instalação. af_06/2016 |  | un. | 2 | 27.6789 | 22.71 | 45.42 | 0.01385% | 328008.46 | 1.2188
89985/SINAPI | Registro de pressão bruto, latão, roscável, 3/4", com acabamento e canopla cromados. fornecido e instalado em ramal de água. af_12/2014 |  | un. | 1 | 84.8529 | 69.62 | 69.62 | 0.02123% | 328008.46 | 1.2188
89366/SINAPI | Joelho 90 graus com bucha de latão, pvc, soldável, dn 25mm, x 3/4? instalado em ramal ou sub-ramal de água - fornecimento e instalação. af_12/2014 |  | un. | 18 | 13.4677 | 11.05 | 198.9 | 0.06064% | 328008.46 | 1.2188
00479/ORSE | Joelho 90º red. pvc rígido soldável c/bucha de latão, diâm= 25mmx1/2" |  | un. | 10 | 12.188 | 10 | 100 | 0.03049% | 328008.46 | 1.2188
04968/ORSE | Tê 90º pvc rígido soldável, LLR, c/bucha de latão na bolsa central, d= 25 x 1/2" |  | un. | 2 | 15.4909 | 12.71 | 25.42 | 0.00775% | 328008.46 | 1.2188
95141/SINAPI | Adaptador com flanges livres, pvc, soldável longo, dn 25 mm x 3/4 , instalado em reservação de água de edificação que possua reservatório de fibra/fibrocimento fornecimento e instalação. af_06/2016 |  | un. | 1 | 26.0458 | 21.37 | 21.37 | 0.006515% | 328008.46 | 1.2188
89383/SINAPI | Adaptador curto com bolsa e rosca para registro, pvc, soldável, dn 25mm x 3/4?, instalado em ramal ou sub-ramal de água - fornecimento e instalação. af_12/2014 |  | un. | 25 | 5.9965 | 4.92 | 123 | 0.0375% | 328008.46 | 1.2188
89391/SINAPI | Adaptador curto com bolsa e rosca para registro, pvc, soldável, dn 32mm x 1?, instalado em ramal ou sub-ramal de água - fornecimento e instalação. af_12/2014 |  | un. | 2 | 7.8734 | 6.46 | 12.92 | 0.003939% | 328008.46 | 1.2188
89362/SINAPI | Joelho 90 graus, pvc, soldável, dn 25mm, instalado em ramal ou sub-ramal de água - fornecimento e instalação. af_12/2014 |  | un. | 25 | 8.166 | 6.7 | 167.5 | 0.05107% | 328008.46 | 1.2188
89367/SINAPI | Joelho 90 graus, pvc, soldável, dn 32mm, instalado em ramal ou sub-ramal de água - fornecimento e instalação. af_12/2014 |  | un. | 8 | 10.9204 | 8.96 | 71.68 | 0.02185% | 328008.46 | 1.2188
01144/ORSE | Joelho de redução 90º de pvc rígido soldável, marrom diâm = 32 x 25mm |  | un. | 2 | 10.5304 | 8.64 | 17.28 | 0.005268% | 328008.46 | 1.2188
01159/ORSE | Luva de redução de pvc rígido soldável, marrom, diâm = 32 x 25mm |  | un. | 5 | 7.069 | 5.8 | 29 | 0.008841% | 328008.46 | 1.2188
01168/ORSE | Tê 90º de pvc rígido soldável, marrom diâm = 25mm |  | un. | 12 | 8.6291 | 7.08 | 84.96 | 0.0259% | 328008.46 | 1.2188
01169/ORSE | Tê 90º de pvc rígido soldável, marrom diâm = 32mm |  | un. | 9 | 11.1642 | 9.16 | 82.44 | 0.02513% | 328008.46 | 1.2188
01177/ORSE | Tê de redução 90º de pvc rígido soldável, marrom diâm = 32 x 25mm |  | un. | 3 | 13.224 | 10.85 | 32.55 | 0.009924% | 328008.46 | 1.2188
8.03 | ESGOTO | [5 empty] | 7789.64 | 2.375% | 328008.46 | 1.2188
89711/SINAPI | Tubo pvc, serie normal, esgoto predial, dn 40 mm, fornecido e instalado em ramal de descarga ou ramal de esgoto sanitário. af_12/2014 |  | m | 23 | 17.7701 | 14.58 | 335.34 | 0.1022% | 328008.46 | 1.2188
89712/SINAPI | Tubo pvc, serie normal, esgoto predial, dn 50 mm, fornecido e instalado em ramal de descarga ou ramal de esgoto sanitário. af_12/2014 |  | m | 40 | 25.4242 | 20.86 | 834.4 | 0.2544% | 328008.46 | 1.2188
89713/SINAPI | Tubo pvc, serie normal, esgoto predial, dn 75 mm, fornecido e instalado em ramal de descarga ou ramal de esgoto sanitário. af_12/2014 |  | m | 9 | 38.2947 | 31.42 | 282.78 | 0.08621% | 328008.46 | 1.2188
89714/SINAPI | Tubo pvc, serie normal, esgoto predial, dn 100 mm, fornecido e instalado em ramal de descarga ou ramal de esgoto sanitário. af_12/2014 |  | m | 55 | 49.2761 | 40.43 | 2223.65 | 0.6779% | 328008.46 | 1.2188
01697/ORSE | Caixa sifonada quadrada, com três entradas e uma saida, d = 100x100x50mm, ref. nº 63, branco, com grelha, Akros ou similar |  | un. | 1 | 30.8966 | 25.35 | 25.35 | 0.007728% | 328008.46 | 1.2188
01695/ORSE | Caixa sifonada quadrada, com sete entradas e uma saída, d = 150 x 150 x 50mm, ref. nº25, acabamento branco, marca Akros ou similar |  | un. | 3 | 44.1449 | 36.22 | 108.66 | 0.03313% | 328008.46 | 1.2188
09375/ORSE | Caixa de gordura "cg" 60 x 60 x 65cm |  | un. | 2 | 582.7083 | 478.1 | 956.2 | 0.2915% | 328008.46 | 1.2188
98104/SINAPI | CAIXA DE GORDURA SIMPLES (CAPACIDADE: 36L), RETANGULAR, EM ALVENARIA COM TIJOLOS CERÂMICOS MACIÇOS, DIMENSÕES INTERNAS = 0,2X0,4 M, ALTURA INTERNA = 0,8 M. AF_05/2018 |  | un. | 1 | 315.1695 | 258.59 | 258.59 | 0.07884% | 328008.46 | 1.2188
4883/ORSE | Caixa de inspeção 0.60 x 0.60 x 0.60m |  | un. | 3 | 534.3097 | 438.39 | 1315.17 | 0.401% | 328008.46 | 1.2188
89710/SINAPI | RALO SECO, PVC, DN 100 X 40 MM, JUNTA SOLDÁVEL, FORNECIDO E INSTALADO EM RAMAL DE DESCARGA OU EM RAMAL DE ESGOTO SANITÁRIO. AF_12/2014 |  | un. | 1 | 8.9704 | 7.36 | 7.36 | 0.002244% | 328008.46 | 1.2188
01667/ORSE | Bucha de redução longa em pvc rígido c/ anéis, para esgoto secundário, diâm = 50 x 40mm |  | un. | 2 | 8.1903 | 6.72 | 13.44 | 0.004097% | 328008.46 | 1.2188
89748/SINAPI | CURVA CURTA 90 GRAUS, PVC, SERIE NORMAL, ESGOTO PREDIAL, DN 100 MM, JUNTA ELÁSTICA, FORNECIDO E INSTALADO EM RAMAL DE DESCARGA OU RAMAL DE ESGOTO SANITÁRIO. AF_12/2014 |  | un. | 3 | 30.2384 | 24.81 | 74.43 | 0.02269% | 328008.46 | 1.2188
89728/SINAPI | CURVA CURTA 90 GRAUS, PVC, SERIE NORMAL, ESGOTO PREDIAL, DN 40 MM, JUNTA SOLDÁVEL, FORNECIDO E INSTALADO EM RAMAL DE DESCARGA OU RAMAL DE ESGOTO SANITÁRIO. AF_12/2014 |  | un. | 10 | 8.7266 | 7.16 | 71.6 | 0.02183% | 328008.46 | 1.2188
89726/SINAPI | JOELHO 45 GRAUS, PVC, SERIE NORMAL, ESGOTO PREDIAL, DN 40 MM, JUNTA SOLDÁVEL, FORNECIDO E INSTALADO EM RAMAL DE DESCARGA OU RAMAL DE ESGOTO SANITÁRIO. AF_12/2014 |  | un. | 4 | 6.4231 | 5.27 | 21.08 | 0.006427% | 328008.46 | 1.2188
89732/SINAPI | JOELHO 45 GRAUS, PVC, SERIE NORMAL, ESGOTO PREDIAL, DN 50 MM, JUNTA ELÁSTICA, FORNECIDO E INSTALADO EM RAMAL DE DESCARGA OU RAMAL DE ESGOTO SANITÁRIO. AF_12/2014 |  | un. | 10 | 9.8723 | 8.1 | 81 | 0.02469% | 328008.46 | 1.2188
89739/SINAPI | JOELHO 45 GRAUS, PVC, SERIE NORMAL, ESGOTO PREDIAL, DN 75 MM, JUNTA ELÁSTICA, FORNECIDO E INSTALADO EM RAMAL DE DESCARGA OU RAMAL DE ESGOTO SANITÁRIO. AF_12/2014 |  | un. | 1 | 16.3685 | 13.43 | 13.43 | 0.004094% | 328008.46 | 1.2188
89744/SINAPI | JOELHO 90 GRAUS, PVC, SERIE NORMAL, ESGOTO PREDIAL, DN 100 MM, JUNTA ELÁSTICA, FORNECIDO E INSTALADO EM RAMAL DE DESCARGA OU RAMAL DE ESGOTO SANITÁRIO. AF_12/2014 |  | un. | 6 | 20.5368 | 16.85 | 101.1 | 0.03082% | 328008.46 | 1.2188
89731/SINAPI | JOELHO 90 GRAUS, PVC, SERIE NORMAL, ESGOTO PREDIAL, DN 50 MM, JUNTA ELÁSTICA, FORNECIDO E INSTALADO EM RAMAL DE DESCARGA OU RAMAL DE ESGOTO SANITÁRIO. AF_12/2014 |  | un. | 18 | 9.4335 | 7.74 | 139.32 | 0.04247% | 328008.46 | 1.2188
01671/ORSE | Joelho de 90° em pvc rígido c/ anéis, para esgoto secundário, diâm = 40mm |  | un. | 10 | 9.2263 | 7.57 | 75.7 | 0.02308% | 328008.46 | 1.2188
01562/ORSE | Junção simples em pvc rígido soldável, para esgoto primário, diâm = 100 x 50mm |  | un. | 6 | 36.4299 | 29.89 | 179.34 | 0.05468% | 328008.46 | 1.2188
01563/ORSE | Junção simples em pvc rígido soldável, para esgoto primário, diâm = 100 x 75mm |  | un. | 2 | 42.8164 | 35.13 | 70.26 | 0.02142% | 328008.46 | 1.2188
01564/ORSE | Junção simples em pvc rígido soldável, para esgoto primário, diâm = 100 x 100mm |  | un. | 1 | 42.8408 | 35.15 | 35.15 | 0.01072% | 328008.46 | 1.2188
01559/ORSE | Junção simples em pvc rígido soldável, para esgoto primário, diâm = 50 x 50mm |  | un. | 4 | 18.6598 | 15.31 | 61.24 | 0.01867% | 328008.46 | 1.2188
89752/SINAPI | Luva simples, pvc, serie normal, esgoto predial, dn 40 mm, junta soldável, fornecido e instalado em ramal de descarga ou ramal de esgoto sanitário. af_12/2014 |  | un. | 13 | 5.2165 | 4.28 | 55.64 | 0.01696% | 328008.46 | 1.2188
89778/SINAPI | Luva simples, pvc, serie normal, esgoto predial, dn 100 mm, junta elástica, fornecido e instalado em ramal de descarga ou ramal de esgoto sanitário. af_12/2014 |  | un. | 22 | 15.4909 | 12.71 | 279.62 | 0.08525% | 328008.46 | 1.2188
89753/SINAPI | Luva simples, pvc, serie normal, esgoto predial, dn 50 mm, junta elástica, fornecido e instalado em ramal de descarga ou ramal de esgoto sanitário. af_12/2014 |  | un. | 23 | 7.3981 | 6.07 | 139.61 | 0.04256% | 328008.46 | 1.2188
89774/SINAPI | Luva simples, pvc, serie normal, esgoto predial, dn 75 mm, junta elástica, fornecido e instalado em ramal de descarga ou ramal de esgoto sanitário. af_12/2014 |  | un. | 3 | 12.2611 | 10.06 | 30.18 | 0.009201% | 328008.46 | 1.2188
| ESTAÇÃO DE TRATAMENTO | [5 empty] | 8723.23 | 2.659% | 328008.46 | 1.2188
98084/SINAPI | Tanque séptico retangular, em alvenaria com blocos de concreto, dimensões internas: 1,4 x 3,2 x 1,8 m, volume útil: 6272 l (para 32 contribuintes). af_05/2018 |  | un. | 1 | 5826.059 | 4780.16 | 4780.16 | 1.457% | 328008.46 | 1.2188
98100/SINAPI | Sumidouro retangular, em alvenaria com blocos de concreto, dimensões internas: 1,6 x 3,4 x 3,0 m, área de infiltração: 32,9 m² (para 13 contribuintes). af_05/2018 |  | un. | 1 | 4805.8137 | 3943.07 | 3943.07 | 1.202% | 328008.46 | 1.2188
8.04 | PLUVIAL | [5 empty] | 2673.8628 | 0.8152% | 328008.46 | 1.2188
11900/ORSE | Calha metálica pintada nas duas faces na cor branca (RAL 9003), espessura minima 0,80mm - fornecimento e instalação |  | kg | 5.66 | 219.384 | 180 | 1018.8 | 0.3106% | 328008.46 | 1.2188
04283/ORSE | Ralo hemisférico em fº fº, tipo abacaxi Ø 100mm |  | un. | 4 | 32.9442 | 27.03 | 108.12 | 0.03296% | 328008.46 | 1.2188
09387/ORSE | Tubo pvc rígido c/anel borracha, serie reforçada, p/esgoto e aguas pluviais, d = 100mm |  | m | 37.76 | 44.5228 | 36.53 | 1379.3728 | 0.4205% | 328008.46 | 1.2188
89567/SINAPI | Junção simples, pvc, serie r, água pluvial, dn 100 x 100 mm, junta elástica, fornecido e instalado em ramal de encaminhamento. af_12/2014 |  | un. | 1 | 53.9563 | 44.27 | 44.27 | 0.0135% | 328008.46 | 1.2188
89529/SINAPI | Joelho 90 graus, pvc, serie r, água pluvial, dn 100 mm, junta elástica, fornecido e instalado em ramal de encaminhamento. af_12/2014 |  | un. | 5 | 30.0556 | 24.66 | 123.3 | 0.03759% | 328008.46 | 1.2188
9 | LOUÇAS E APARELHOS SANITÁRIOS | [5 empty] | 12254.05 | 3.736% | 328008.46 | 1.2188
01999/ORSE | Vaso sanitário convencional, linha ravena P9, DECA ou similar, incl.caixa de descarga de embutir MONTANA ou similar, assento ASTRA TPK ou similar, conj. de fixação DECA SP13 ou similar, anel de vedação, tubo de ligação acab.cromado e engate plástico |  | un. | 3 | 1156.0074 | 948.48 | 2845.44 | 0.8675% | 328008.46 | 1.2188
Composição/Leroy Merlin | Vaso sanitario sifonado convencional para pcd com furo frontal com louça branca, incluso conjunto de ligação para bacia sanitária ajustável - fornecimento e instalação. af_10/2016 |  | un. | 2 | 712.1692 | 584.32 | 1168.64 | 0.3563% | 328008.46 | 1.2188
02009/ORSE | Cuba de embutir (deca linha carrara ref l36) para instalação em bancadas,com sifão cromado (deca ref c1680), engate cromado (deca), torneira de metal (deca ref1190) , válvula cromada (deca ref1600) ou similares |  | un. | 6 | 418.1825 | 343.11 | 2058.66 | 0.6276% | 328008.46 | 1.2188
02021/ORSE | Cuba de aço inox 304, dimensões 34 x 56cm, para instalação em bancada, c/ válvula cromada (deca ref 1623), sifão cromado (deca ref c1680), torneira cromada (deca linha c40 ref1159) e engate de plástico ou similares |  | un. | 3 | 553.7983 | 454.38 | 1363.14 | 0.4156% | 328008.46 | 1.2188
86942/SINAPI | Lavatório louça branca suspenso, 29,5 x 39cm ou equivalente, padrão popular, incluso sifão tipo garrafa em pvc, válvula e engate flexível 30cm em plástico e torneira cromada de mesa, padrão popular - fornecimento e instalação. af_12/2013 |  | un. | 5 | 207.8054 | 170.5 | 852.5 | 0.2599% | 328008.46 | 1.2188
07350/ORSE | Lavatório louça de canto (Deca-Izy, ref L-10117 ou similar) sem coluna, c/ sifão cromado, válvula cromada, engate cromado, exclusive torneira |  | un. | 2 | 398.3282 | 326.82 | 653.64 | 0.1993% | 328008.46 | 1.2188
02022/ORSE | Chuveiro simples de plástico (herc ref 1980 ou similar), c/ registro de pressão de pvc |  | un. | 1 | 48.5692 | 39.85 | 39.85 | 0.01215% | 328008.46 | 1.2188
04274/ORSE | Barra de apoio em tubo de aço galvanizado, d= 1 1/2", inclusive pintura em esmalte sintético |  | un. | 4 | 84.2678 | 69.14 | 276.56 | 0.08431% | 328008.46 | 1.2188
86927/SINAPI | Tanque de mármore sintético suspenso, 22l ou equivalente, incluso sifão tipo garrafa em pvc, válvula plástica e torneira de metal cromado padrão popular - fornecimento e instalação. af_12/2013 |  | un. | 3 | 219.5546 | 180.14 | 540.42 | 0.1648% | 328008.46 | 1.2188
03163/ORSE | Tampo de balcão em granito cinza andorinha, e=2cm |  | m² | 9 | 332.4886 | 272.8 | 2455.2 | 0.7485% | 328008.46 | 1.2188
10 | INSTALAÇÕES ELÉTRICAS | [5 empty] | 17584.52 | 5.361% | 328008.46 | 1.2188
11138/ORSE | Entrada de energia elétrica trifásica demanda entre 26,6 e 38,1 kw - Rev 01 |  | un. | 1 | 2451.6406 | 2011.52 | 2011.52 | 0.6133% | 328008.46 | 1.2188
93653/SINAPI | Disjuntor monopolar tipo din, corrente nominal de 10a - fornecimento e instalação. af_04/2016 |  | un. | 14 | 12.5902 | 10.33 | 144.62 | 0.04409% | 328008.46 | 1.2188
93654/SINAPI | Disjuntor monopolar tipo din, corrente nominal de 16a - fornecimento e instalação. af_04/2016 |  | un. | 7 | 13.1874 | 10.82 | 75.74 | 0.02309% | 328008.46 | 1.2188
93671/SINAPI | Disjuntor tripolar tipo din, corrente nominal de 32a - fornecimento e instalação. af_04/2016 |  | un. | 2 | 89.3015 | 73.27 | 146.54 | 0.04468% | 328008.46 | 1.2188
11429/ORSE | Disjuntor tripolar 63 A, padrão DIN ( linha branca ), ref.:Siemens 3VT1706- 2DC36-0AA0 ou similar. |  | un. | 1 | 529.8855 | 434.76 | 434.76 | 0.1325% | 328008.46 | 1.2188
11377/ORSE | Quadro geral de distribuição de embutir, com barramento, em chapa galvaniz., medindo:1000x600x250cm, exclusive disjuntores |  | un. | 1 | 2295.2807 | 1883.23 | 1883.23 | 0.5741% | 328008.46 | 1.2188
741315/SINAPI | Quadro de distribuicao de energia de embutir, em chapa metalica, para 24 disjuntores termomagneticos monopolares, com barramento trifasico e neutro, fornecimento e instalacao |  | un. | 2 | 418.0118 | 342.97 | 685.94 | 0.2091% | 328008.46 | 1.2188
91953/SINAPI | Interruptor simples (1 módulo), 10a/250v, incluindo suporte e placa - fornecimento e instalação. af_12/2015 |  | un. | 17 | 24.827 | 20.37 | 346.29 | 0.1056% | 328008.46 | 1.2188
91959/SINAPI | Interruptor simples (2 módulos), 10a/250v, incluindo suporte e placa - fornecimento e instalação. af_12/2015 |  | un. | 9 | 39.2819 | 32.23 | 290.07 | 0.08843% | 328008.46 | 1.2188
91967/SINAPI | Interruptor simples (3 módulos), 10a/250v, incluindo suporte e placa - fornecimento e instalação. af_12/2015 |  | un. | 1 | 53.7369 | 44.09 | 44.09 | 0.01344% | 328008.46 | 1.2188
08324/ORSE | Plafon plastico branco com soquete E-27 |  | un. | 41 | 8.8729 | 7.28 | 298.48 | 0.091% | 328008.46 | 1.2188
93045/SINAPI | Lâmpada fluorescente espiral branca 45 w, base e27 - fornecimento e instalação |  | un. | 16 | 41.2564 | 33.85 | 541.6 | 0.1651% | 328008.46 | 1.2188
93044/SINAPI | Lâmpada fluorescente compacta 3u branca 20 w, base e27 - fornecimento e instalação |  | un. | 25 | 13.4068 | 11 | 275 | 0.08384% | 328008.46 | 1.2188
97607/SINAPI | Luminária arandela tipo tartaruga para 1 lâmpada led - fornecimento e instalação. af_11/2017 |  | un. | 5 | 148.0964 | 121.51 | 607.55 | 0.1852% | 328008.46 | 1.2188
00478/ORSE | Tomada 2p + t, ABNT, de embutir, 10 A, com placa em pvc |  | un. | 42 | 13.1996 | 10.83 | 454.86 | 0.1387% | 328008.46 | 1.2188
08818/ORSE | Tomada 2p + t, ABNT, de embutir, 20 A, com placa em pvc |  | un. | 12 | 22.1822 | 18.2 | 218.4 | 0.06658% | 328008.46 | 1.2188
92981/SINAPI | Cabo de cobre flexível isolado, 16 mm², anti-chama 450/750 v, para distribuição - fornecimento e instalação. af_12/2015 |  | m | 96.3 | 10.0429 | 8.24 | 793.512 | 0.2419% | 328008.46 | 1.2188
91930/SINAPI | Cabo de cobre flexível isolado, 6 mm², anti-chama 450/750 v, para circuitos terminais - fornecimento e instalação. af_12/2015 |  | m | 64.3 | 6.5571 | 5.38 | 345.934 | 0.1055% | 328008.46 | 1.2188
91926/SINAPI | Cabo de cobre flexível isolado, 2,5 mm², anti-chama 450/750 v, para circuitos terminais - fornecimento e instalação. af_12/2015 |  | m | 1835.8 | 3.047 | 2.5 | 4589.5 | 1.399% | 328008.46 | 1.2188
00743/ORSE | Caixa de passagem pvc, 4" x 4" cm, embutir, p/eletroduto |  | un. | 2 | 14.5647 | 11.95 | 23.9 | 0.007286% | 328008.46 | 1.2188
93009/SINAPI | Eletroduto rígido roscável, pvc, dn 60 mm (2") - fornecimento e instalação. af_12/2015 |  | m | 25 | 18.5867 | 15.25 | 381.25 | 0.1162% | 328008.46 | 1.2188
93008/SINAPI | Eletroduto rígido roscável, pvc, dn 50 mm (1 1/2") - fornecimento e instalação. af_12/2015 |  | m | 6.5 | 12.8949 | 10.58 | 68.77 | 0.02097% | 328008.46 | 1.2188
91836/SINAPI | Eletroduto flexível corrugado, pvc, dn 32 mm (1"), para circuitos terminais, instalado em forro - fornecimento e instalação. af_12/2015 |  | m | 41.6 | 9.8967 | 8.12 | 337.792 | 0.103% | 328008.46 | 1.2188
91834/SINAPI | Eletroduto flexível corrugado, pvc, dn 25 mm (3/4"), para circuitos terminais, instalado em forro - fornecimento e instalação. af_12/2015 |  | m | 408.4 | 7.715 | 6.33 | 2585.172 | 0.7881% | 328008.46 | 1.2188
11 | REVESTIMENTO | [5 empty] | 39243.5848 | 11.96% | 328008.46 | 1.2188
11.01 | PAREDES INTERNAS | [5 empty] | 22552.48 | 6.876% | 328008.46 | 1.2188
87879/SINAPI | Chapisco aplicado em alvenarias e estruturas de concreto internas, com colher de pedreiro. argamassa traço 1:3 com preparo em betoneira 400l. af_06/2014 |  | m² | 752 | 3.2664 | 2.68 | 2015.36 | 0.6144% | 328008.46 | 1.2188
07602/ORSE | Reboco ou emboço interno, de parede, com argamassa traço t6 - 1:2:10 (cimento / cal / areia), espessura 3,0 cm |  | m² | 752 | 33.2854 | 27.31 | 20537.12 | 6.261% | 328008.46 | 1.2188
11.02 | PAREDES EXTERNAS | [5 empty] | 8864.122 | 2.702% | 328008.46 | 1.2188
87894/SINAPI | Chapisco aplicado em alvenaria (sem presença de vãos) e estruturas de concreto de fachada, com colher de pedreiro. argamassa traço 1:3 com preparo em betoneira 400l. af_06/2014 |  | m² | 285.02 | 5.3749 | 4.41 | 1256.9382 | 0.3832% | 328008.46 | 1.2188
03316/ORSE | Reboco ou emboço externo, de parede, com argamassa traço t5 - 1:2:8 (cimento / cal / areia), espessura 2,5 cm |  | m² | 285.02 | 32.5298 | 26.69 | 7607.1838 | 2.319% | 328008.46 | 1.2188
11.03 | TETO | [5 empty] | 7826.9828 | 2.386% | 328008.46 | 1.2188
87884/SINAPI | Chapisco aplicado no teto, com rolo para textura acrílica. argamassa industrializada com preparo manual. af_06/2014 |  | m² | 10.92 | 9.2507 | 7.59 | 82.8828 | 0.02527% | 328008.46 | 1.2188
04449/ORSE | Forro de pvc, em réguas de 10 ou 20 cm, aplicado, inclusive estrutura para fixação (perfis em PVC) marca Araforros ou similar, instalado |  | m² | 259 | 36.4421 | 29.9 | 7744.1 | 2.361% | 328008.46 | 1.2188
[8 empty] | 0% | 328008.46 | 1.2188
12 | PISOS | [5 empty] | 45020.6638 | 13.73% | 328008.46 | 1.2188
90930/SINAPI | Contrapiso acústico em argamassa traço 1:4 (cimento e areia), preparo mecânico com betoneira 400l, aplicado em áreas secas maiores que 15m2, espessura 5cm. af_10/2014 |  | m² | 210.55 | 69.6544 | 57.15 | 12032.9325 | 3.668% | 328008.46 | 1.2188
02172/ORSE | Piso cimentado desempolado traço 1:5, e = 3 cm |  | m² | 3.51 | 27.0086 | 22.16 | 77.7816 | 0.02371% | 328008.46 | 1.2188
02180/ORSE | Regularização de base para revest. de pisos com arg. traço t4, esp. média = 2,5cm |  | m² | 210.55 | 23.3035 | 19.12 | 4025.716 | 1.227% | 328008.46 | 1.2188
72136/SINAPI | Piso industrial de alta resistencia, espessura 8mm, incluso juntas de dilatacao plasticas e polimento mecanizado |  | m² | 210.55 | 85.8157 | 70.41 | 14824.8255 | 4.52% | 328008.46 | 1.2188
10234/ORSE | Grama esmeralda em placas, fornecimento e plantio |  | m² | 57 | 16.0638 | 13.18 | 751.26 | 0.229% | 328008.46 | 1.2188
02260/ORSE | Rodapé alta resistência, h = 10 cm |  | m | 295.44 | 16.21 | 13.3 | 3929.352 | 1.198% | 328008.46 | 1.2188
12.01 | RAMPA | [6 empty] | 0% | 328008.46 | 1.2188
02660/ORSE | Apiloamento manual de fundo de vala |  | m² | 26.12 | 23.1084 | 18.96 | 495.2352 | 0.151% | 328008.46 | 1.2188
00098/ORSE | Concreto simples usinado fck=25mpa, bombeado, lançado e adensado em superestrutura |  | m² | 26.12 | 352.611 | 289.31 | 7556.7772 | 2.304% | 328008.46 | 1.2188
03644/ORSE | Acabamento de superfície de piso de concreto com desempolamento manual |  | m² | 27 | 14.2234 | 11.67 | 315.09 | 0.09606% | 328008.46 | 1.2188
00077/ORSE | Aterro de caixão de ediificação, com fornec. de areia, adensada com água |  | m³ | 7.99 | 154.3245 | 126.62 | 1011.6938 | 0.3084% | 328008.46 | 1.2188
13 | PINTURA | [5 empty] | 28598.9021 | 8.719% | 328008.46 | 1.2188
88485/SINAPI | Aplicação de fundo selador acrílico em paredes, uma demão. af_06/2014 |  | m² | 771.4 | 2.1207 | 1.74 | 1342.236 | 0.4092% | 328008.46 | 1.2188
08624/ORSE | Emassamento de superfície, com aplicação de 02 demãos de massa acrílica, lixamento e retoques - Rev 01 |  | m² | 771.4 | 14.4306 | 11.84 | 9133.376 | 2.784% | 328008.46 | 1.2188
04651/ORSE | Pintura de acabamento com aplicação de 02 demãos de tinta à base de resina epóxi, REVRAN FBR 720 - RENNER ou similar |  | m² | 179.88 | 32.1763 | 26.4 | 4748.832 | 1.448% | 328008.46 | 1.2188
02288/ORSE | Pintura de acabamento com aplicação de 02 demaõs de tinta acrílica convencional |  | m² | 476.89 | 14.8572 | 12.19 | 5813.2891 | 1.772% | 328008.46 | 1.2188
02286/ORSE | Pintura de acabamento com aplicação de 01 demão de tinta PVA latex para exteriores - cores convencionais |  | m² | 285.02 | 7.2519 | 5.95 | 1695.869 | 0.517% | 328008.46 | 1.2188
09677/ORSE | Revestimento cerâmico para piso ou parede, 34 x 34 cm, Linha Ravena, cor branco brilhante, Elizabeth ou similar, aplicado com argamassa industrializada ac-ii, rejuntado, exclusive regularização de base ou emboço |  | m² | 114 | 62.7073 | 51.45 | 5865.3 | 1.788% | 328008.46 | 1.2188
328008.46
Valor total da obra |  |  |  | C/BDI | 399731.1559 | S/BDI | 327971.0829 | 99.99% | 328008.46

## Curva ABC
CURVA ABC DE SERVIÇO
| Item | Valor sem BDI | Valor com BDI | % | % Acumulado
| INFRAESTRUTURA | 39938.3033 | 48890.4257 | 12.42% | 12.42%
| SUPERESTRUTURA | 32458.6138 | 39734.1728 | 10.09% | 22.51%
| IMPERMEABILIZAÇÃO | 2759.792 | 3378.396 | 0.8582% | 23.37%
| ALVENARIA DE VEDAÇÃO | 31383.06 | 38417.5349 | 9.759% | 33.13%
| ESQUADRIAS | 16256.7152 | 19900.6382 | 5.055% | 38.19%
| COBERTURA | 27943.8111 | 34207.3825 | 8.69% | 46.88%
| INSTALAÇÕES HIDRAULICAS | 28129.3628 | 34434.5254 | 8.747% | 55.62%
| LOUÇAS E APARELHOS SANITARIOS | 12254.05 | 15000.7805 | 3.811% | 59.43%
| INSTALAÇÕES ELETRICAS | 17584.52 | 21526.0689 | 5.468% | 64.9%
| REVESTIMENTO | 39243.5848 | 48039.9869 | 12.2% | 77.11%
| PISO | 45020.6638 | 55111.9911 | 14% | 91.11%
| PINTURA | 28598.9021 | 35009.3114 | 8.893% | 100%

## Cronograma Fisico Financeiro
CRONOGRAMA FÍSICO-FINANCEIRO
OBRA: UBS TRAVESSÃO
SERVIÇO |  |  |  | 1º MÊS |  | 2º MÊS |  | 3º MÊS |  | 4º MÊS |  | TOTAL
ITEM | DISCRIMINAÇÃO | VALOR | % | R$ | % | R$ | % | R$ | % | R$ | %
01 | SERVIÇOS PRELIMINARES | 6399.704 | 1.9513 | [8 empty] | 6399.704
|  |  |  | 6399.704 | 100 | 0 |  | 0 |  | 0
02 | INFRA-ESTRUTURA | 39938.3033 | 12.1774 | [8 empty] | 39938.3033
|  |  |  | 27956.8123 | 70 | 11981.491 | 30 | 0 |  | 0
03 | IMPERMEABILIZAÇÃO | 2759.792 | 0.84147 | [8 empty] | 2759.792
|  |  |  | 0 |  | 2759.792 | 100 | 0 |  | 0
04 | SUPRA-ESTRUTURA | 32458.6138 | 9.8968 | [8 empty] | 32458.6138
|  |  |  | 0 |  | 32458.6138 | 100 | 0 |  | 0
05 | ALVENARIAS E PAINÉIS | 31383.06 | 9.5688 | [8 empty] | 31383.06
|  |  |  | 0 |  | 21968.142 | 70 | 6276.612 | 20 | 3138.306 | 10
06 | REVESTIMENTO DE PAREDE E TETO | 39243.5848 | 11.9656 | [8 empty] | 39243.5848
|  |  |  | 0 |  | 3924.3585 | 10 | 27470.5094 | 70 | 7848.717 | 20
07 | COBERTA | 27943.8111 | 8.5202 | [8 empty] | 27943.8111
|  |  |  | 0 |  | 11177.5244 | 40 | 13971.9055 | 50 | 2794.3811 | 10
08 | PISOS | 45020.6638 | 13.727 | [8 empty] | 45020.6638
|  |  |  | 0 |  | 9004.1328 | 20 | 31514.4647 | 70 | 4502.0664 | 10
09 | INSTALAÇÃO ELÉTRICA | 17584.52 | 5.3616 | [8 empty] | 17584.52
|  |  |  | 0 |  | 0 |  | 12309.164 | 70 | 5275.356 | 30
10 | INSTALAÇÃO HIDRO-SANITÁRIA | 28129.3628 | 8.5768 | [8 empty] | 28129.3628
|  |  |  | 0 |  | 0 |  | 19690.554 | 70 | 8438.8088 | 30
11 | LOUÇAS / METAIS / BANCADAS | 12254.05 | 3.7363 | [8 empty] | 12254.05
|  |  |  | 0 |  | 0 |  | 0 |  | 12254.05 | 100
12 | ESQUADRIAS | 16256.7152 | 4.9568 | [8 empty] | 16256.7152
|  |  |  | 0 |  | 0 |  | 6502.6861 | 40 | 9754.0291 | 60
13 | PINTURA | 28598.9021 | 8.7199 | [8 empty] | 28598.9021
|  |  |  | 0 |  | 0 |  | 8579.6706 | 30 | 20019.2315 | 70
14 | DIVERSOS | 0 | 0 | [8 empty] | 0
|  |  |  | 0 |  | 0
15 | ÁREA EXTERNA | 0 | 0 | [8 empty] | 0
0
16 | SERVIÇOS COMPLEMENTARES |  | 0 | [8 empty] | 0
|  |  |  | 0 |  | 0 |  | 0 |  | 0 | 100
TOTAL SIMPLES |  | 327971.0829 | 100 | 34356.5163 | 10.48% | 93274.0545 | 28.44% | 126315.5662 | 38.51% | 74024.9459 | 22.57% | 327971.0829
TOTAL ACUMULADO |  | 327971.0829 | 100 | 34356.5163 | 10.48% | 127630.5708 | 38.92% | 253946.1371 | 77.43% | 327971.0829 | 100%

## Composição de Preços
|  | Composições Analíticas com Preço Unitário |  | B.D.I. |  | Encargos Sociais
|  | Jacaré dos Homens |  | 21.88% |  | Não Desonerado: embutido nos preços unitário dos insumos de mão de obra, de acordo com as bases.
Composições Analíticas com Preço Unitário
Composições Principais
| Código | Banco | Descrição | Tipo |  | Und | Quant. | Valor Unit | Total
Composição | 73658 | SINAPI | LIGAÇÃO DOMICILIAR DE ESGOTO DN 100MM, DA CASA ATÉ A CAIXA, COMPOSTO POR 10,0M TUBO DE PVC ESGOTO PREDIAL DN 100MM E CAIXA DE ALVENARIA COM TAMPA DE CONCRETO - FORNECIMENTO E INSTALAÇÃO | LIPR - LIGAÇÕES PREDIAIS ÁGUA/ESGOTO/ENERGIA/TELEFONE |  | UN | 1 | 501.58 | 501.58
Composição Auxiliar | 88267 | SINAPI | ENCANADOR OU BOMBEIRO HIDRÁULICO COM ENCARGOS COMPLEMENTARES | SEDI - SERVIÇOS DIVERSOS |  | H | 10 | 21.33 | 213.3
Composição Auxiliar | 88316 | SINAPI | SERVENTE COM ENCARGOS COMPLEMENTARES | SEDI - SERVIÇOS DIVERSOS |  | H | 10 | 14.12 | 141.2
Insumo | 00000039 | SINAPI | ACO CA-60, 5,0 MM, VERGALHAO | Material |  | KG | 1.4 | 5 | 7
Insumo | 00000337 | SINAPI | ARAME RECOZIDO 18 BWG, 1,25 MM (0,01 KG/M) | Material |  | KG | 0.05 | 12 | 0.6
Insumo | 00000367 | SINAPI | AREIA GROSSA - POSTO JAZIDA/FORNECEDOR (RETIRADO NA JAZIDA, SEM TRANSPORTE) | Material |  | m³ | 0.1 | 60 | 6
Insumo | 00007271 | SINAPI | BLOCO CERAMICO (ALVENARIA DE VEDACAO), 8 FUROS, DE 9 X 19 X 19 CM | Material |  | UN | 62.5 | 0.41 | 25.625
Insumo | 00001379 | SINAPI | CIMENTO PORTLAND COMPOSTO CP II-32 | Material |  | KG | 30 | 0.5 | 15
Insumo | 00004718 | SINAPI | PEDRA BRITADA N. 2 (19 A 38 MM) POSTO PEDREIRA/FORNECEDOR, SEM FRETE | Material |  | m³ | 0.05 | 63.25 | 3.1625
Insumo | 00005061 | SINAPI | PREGO DE ACO POLIDO COM CABECA 18 X 27 (2 1/2 X 10) | Material |  | KG | 0.02 | 11 | 0.22
Insumo | 00006189 | SINAPI | TABUA DE MADEIRA NAO APARELHADA *2,5 X 30* CM, CEDRINHO OU EQUIVALENTE DA REGIAO | Material |  | M | 0.3 | 15.23 | 4.569
Insumo | 00009836 | SINAPI | TUBO PVC SERIE NORMAL, DN 100 MM, PARA ESGOTO PREDIAL (NBR 5688) | Material |  | M | 10 | 8.49 | 84.9
|  |  |  | MO sem LS => | 269.5 | LS => | 0 | MO com LS => | 269.5
|  |  |  | Valor do BDI => | 119.677 |  | Valor com BDI => |  | 621.26
| Código | Banco | Descrição | Tipo |  | Und | Quant. | Valor Unit | Total
Composição | 73960/001 | SINAPI | INSTAL/LIGACAO PROVISORIA ELETRICA BAIXA TENSAO P/CANT OBRA OBRA,M3-CHAVE 100A CARGA 3KWH,20CV EXCL FORN MEDIDOR | SERP - SERVIÇOS PRELIMINARES |  | UN | 1 | 1484.38 | 1484.38
Composição Auxiliar | 88264 | SINAPI | ELETRICISTA COM ENCARGOS COMPLEMENTARES | SEDI - SERVIÇOS DIVERSOS |  | H | 24 | 21.6 | 518.4
Composição Auxiliar | 88316 | SINAPI | SERVENTE COM ENCARGOS COMPLEMENTARES | SEDI - SERVIÇOS DIVERSOS |  | H | 24 | 14.12 | 338.88
Insumo | 00000392 | SINAPI | ABRACADEIRA EM ACO PARA AMARRACAO DE ELETRODUTOS, TIPO D, COM 1/2" E PARAFUSO DE FIXACAO | Material |  | UN | 1 | 0.94 | 0.94
Insumo | 00000979 | SINAPI | CABO DE COBRE, FLEXIVEL, CLASSE 4 OU 5, ISOLACAO EM PVC/A, ANTICHAMA BWF-B, 1 CONDUTOR, 450/750 V, SECAO NOMINAL 16 MM2 | Material |  | M | 20 | 7.54 | 150.8
Insumo | 00001875 | SINAPI | CURVA 90 GRAUS, LONGA, DE PVC RIGIDO ROSCAVEL, DE 1 1/2", PARA ELETRODUTO | Material |  | UN | 2 | 3.75 | 7.5
Insumo | 00002673 | SINAPI | ELETRODUTO DE PVC RIGIDO ROSCAVEL DE 1/2 ", SEM LUVA | Material |  | M | 12 | 2.03 | 24.36
Insumo | 00012056 | SINAPI | ELETRODUTO FLEXIVEL, EM ACO, TIPO CONDUITE, DIAMETRO DE 1 1/2" | Material |  | M | 1 | 19.03 | 19.03
Insumo | 00012344 | SINAPI | FUSIVEL DIAZED 20 A TAMANHO DII, CAPACIDADE DE INTERRUPCAO DE 50 KA EM VCA E 8 KA EM VCC, TENSAO NOMIMNAL DE 500 V | Material |  | UN | 3 | 3.27 | 9.81
Insumo | 00003406 | SINAPI | ISOLADOR DE PORCELANA, TIPO PINO MONOCORPO, PARA TENSAO DE *15* KV | Material |  | UN | 4 | 13.95 | 55.8
Insumo | 00007701 | SINAPI | TUBO ACO GALVANIZADO COM COSTURA, CLASSE MEDIA, DN 2.1/2", E = *3,65* MM, PESO *6,51* KG/M (NBR 5580) | Material |  | M | 2 | 51.15 | 102.3
Insumo | 00004481 | SINAPI | VIGA DE MADEIRA NAO APARELHADA 8 X 16 CM, MACARANDUBA, ANGELIM OU EQUIVALENTE DA REGIAO | Material |  | M | 6 | 35.68 | 214.08
Insumo | 00012092 | SINAPI | !EM PROCESSO DE DESATIVACAO! CHAVE FACA TRIPOLAR C/BASE DE ARDOSIA/MARMORE 100A/250V | Material |  | UN | 1 | 42.48 | 42.48
|  |  |  | MO sem LS => | 653.28 | LS => | 0 | MO com LS => | 653.28
|  |  |  | Valor do BDI => | 354.1731 |  | Valor com BDI => |  | 1838.55
|  |  |  | LS => | 0 | MO com LS => | 138.9
[5 empty] | Valor com BDI => |  | 519.42
| Código | Banco | Descrição | Tipo |  | Und | Quant. | Valor Unit | Total
Composição | 73960/001 | SINAPI | Laje pre-moldada p/piso, sobrecarga 200kg/m2, vaos ate 3,50m/e=8cm, c/lajotas e cap.c/conc fck=20mpa, 4cm, inter-eixo 38cm, c/escoramento (reapr.3x) e ferragem negativa | SERP - SERVIÇOS PRELIMINARES |  | UN | 1 | 1484.38 | 1484.38
Composição Auxiliar | 00039 | SINAPI | Aco ca-60, 5,0 mm, vergalhao | SEDI - SERVIÇOS DIVERSOS |  | H | 24 | 21.6 | 518.4
Composição Auxiliar | 03743 | SINAPI | Laje pre-moldada convencional (lajotas + vigotas) para piso, unidirecional, sobrecarga de 200 kg/m2, vao ate 3,50 m (sem colocacao) | SEDI - SERVIÇOS DIVERSOS |  | H | 24 | 14.12 | 338.88
Insumo | 4491 | SINAPI | Pontalete de madeira nao aparelhada *7,5 x 7,5* cm (3 x 3 ") pinus, mista ou equivalente da regiao | Material |  | UN | 1 | 0.94 | 0.94
Insumo | 00000979 | SINAPI | CABO DE COBRE, FLEXIVEL, CLASSE 4 OU 5, ISOLACAO EM PVC/A, ANTICHAMA BWF-B, 1 CONDUTOR, 450/750 V, SECAO NOMINAL 16 MM2 | Material |  | M | 20 | 7.54 | 150.8
Insumo | 5061 | SINAPI | Prego de aco polido com cabeca 18 x 27 (2 1/2 x 10) | Material |  | UN | 2 | 3.75 | 7.5
Insumo | 6189 | SINAPI | tabua de madeira nao aparelhada *2,5 x 30* cm, cedrinho ou equivalente da regiao | Material |  | M | 12 | 2.03 | 24.36
Insumo | 88239 | SINAPI | Ajudante de carpinteiro com encargos complementares | Material |  | M | 1 | 19.03 | 19.03
Insumo | 88262 | SINAPI | Carpinteiro de formas com encargos complementares | Material |  | UN | 3 | 3.27 | 9.81
Insumo | 88309 | SINAPI | Pedreiro com encargos complementares | Material |  | UN | 4 | 13.95 | 55.8
Insumo | 88316 | SINAPI | Servente com encargos complementares | Material |  | M | 2 | 51.15 | 102.3
Insumo | 92874 | SINAPI | Lançamento com uso de bomba, adensamento e acabamento de concreto em estruturas. af_12/2015 | Material |  | M | 6 | 35.68 | 214.08
Insumo | 94970 | SINAPI | Concreto fck = 20mpa, traço 1:2,7:3 (cimento/ areia média/ brita 1) - preparo mecânico com betoneira 600 l. af_07/2016 | Material |  | UN | 1 | 42.48 | 42.48
|  |  |  | MO sem LS => | 653.28 | LS => | 0 | MO com LS => | 653.28
|  |  |  | Valor do BDI => | 354.1731 |  | Valor com BDI => |  | 1838.55
|  |  |  | LS => | 0 | MO com LS => | 138.9
[5 empty] | Valor com BDI => |  | 519.42
|  |  |  | LS => | 0 | MO com LS => | 190.14
[5 empty] | Valor com BDI => |  | 503.84
| Código | Banco | Descrição | Und | Quant. | Valor Unit | Total
Composição | 93382 | SINAPI | REATERRO MANUAL DE VALAS COM COMPACTAÇÃO MECANIZADA. AF_04/2016 | m³ | 1 | 20.2 | 20.2
Composição Auxiliar | 91533 | SINAPI | COMPACTADOR DE SOLOS DE PERCUSSÃO (SOQUETE) COM MOTOR A GASOLINA 4 TEMPOS, POTÊNCIA 4 CV - CHP DIURNO. AF_08/2015 | CHP | 0.274 | 20.25 | 5.5485
Composição Auxiliar | 91534 | SINAPI | COMPACTADOR DE SOLOS DE PERCUSSÃO (SOQUETE) COM MOTOR A GASOLINA 4 TEMPOS, POTÊNCIA 4 CV - CHI DIURNO. AF_08/2015 | CHI | 0.254 | 16.76 | 4.257
Composição Auxiliar | 95606 | SINAPI | UMIDIFICAÇÃO DE MATERIAL PARA VALAS COM CAMINHÃO PIPA 10000L. AF_11/2016 | m³ | 1 | 1.22 | 1.22
Composição Auxiliar | 88316 | SINAPI | SERVENTE COM ENCARGOS COMPLEMENTARES | H | 0.65 | 14.12 | 9.178
|  |  |  | LS => | 0 | MO com LS => | 12.97
[5 empty] | Valor com BDI => |  | 25.02
| Código | Banco | Descrição | Und | Quant. | Valor Unit | Total
Composição | 72898 | SINAPI | CARGA E DESCARGA MECANIZADAS DE ENTULHO EM CAMINHAO BASCULANTE 6 M3 | m³ | 1 | 3.73 | 3.73
Composição Auxiliar | 5811 | SINAPI | CAMINHÃO BASCULANTE 6 M3, PESO BRUTO TOTAL 16.000 KG, CARGA ÚTIL MÁXIMA 13.071 KG, DISTÂNCIA ENTRE EIXOS 4,80 M, POTÊNCIA 230 CV INCLUSIVE CAÇAMBA METÁLICA - CHP DIURNO. AF_06/2014 | CHP | 0.007 | 165.17 | 1.1562
Composição Auxiliar | 5940 | SINAPI | PÁ CARREGADEIRA SOBRE RODAS, POTÊNCIA LÍQUIDA 128 HP, CAPACIDADE DA CAÇAMBA 1,7 A 2,8 M3, PESO OPERACIONAL 11632 KG - CHP DIURNO. AF_06/2014 | CHP | 0.018 | 129 | 2.322
Composição Auxiliar | 88316 | SINAPI | SERVENTE COM ENCARGOS COMPLEMENTARES | H | 0.018 | 14.12 | 0.25416
|  |  |  | LS => | 0 | MO com LS => | 0.45
[5 empty] | Valor com BDI => |  | 4.62
| Código | Banco | Descrição | Und | Quant. | Valor Unit | Total
Composição | 94965 | SINAPI | CONCRETO FCK = 25MPA, TRAÇO 1:2,3:2,7 (CIMENTO/ AREIA MÉDIA/ BRITA 1) - PREPARO MECÂNICO COM BETONEIRA 400 L. AF_07/2016 | m³ | 1 | 322.5 | 322.5
Composição Auxiliar | 88830 | SINAPI | BETONEIRA CAPACIDADE NOMINAL DE 400 L, CAPACIDADE DE MISTURA 280 L, MOTOR ELÉTRICO TRIFÁSICO POTÊNCIA DE 2 CV, SEM CARREGADOR - CHP DIURNO. AF_10/2014 | CHP | 0.75 | 1.29 | 0.9675
Composição Auxiliar | 88831 | SINAPI | BETONEIRA CAPACIDADE NOMINAL DE 400 L, CAPACIDADE DE MISTURA 280 L, MOTOR ELÉTRICO TRIFÁSICO POTÊNCIA DE 2 CV, SEM CARREGADOR - CHI DIURNO. AF_10/2014 | CHI | 0.71 | 0.23 | 0.1633
Composição Auxiliar | 88316 | SINAPI | SERVENTE COM ENCARGOS COMPLEMENTARES | H | 2.31 | 14.12 | 32.6172
Composição Auxiliar | 88377 | SINAPI | OPERADOR DE BETONEIRA ESTACIONÁRIA/MISTURADOR COM ENCARGOS COMPLEMENTARES | H | 1.46 | 13.42 | 19.5932
Insumo | 00000370 | SINAPI | AREIA MEDIA - POSTO JAZIDA/FORNECEDOR (RETIRADO NA JAZIDA, SEM TRANSPORTE) | m³ | 0.751 | 67 | 50.317
Insumo | 00001379 | SINAPI | CIMENTO PORTLAND COMPOSTO CP II-32 | KG | 362.66 | 0.5 | 181.33
Insumo | 00004721 | SINAPI | PEDRA BRITADA N. 1 (9,5 a 19 MM) POSTO PEDREIRA/FORNECEDOR, SEM FRETE | m³ | 0.593 | 63.25 | 37.5072
|  |  |  | LS => | 0 | MO com LS => | 36.8
[5 empty] | Valor com BDI => |  | 399.45
| Código | Banco | Descrição | Und | Quant. | Valor Unit | Total
Composição | 92779 | SINAPI | ARMAÇÃO DE PILAR OU VIGA DE UMA ESTRUTURA CONVENCIONAL DE CONCRETO ARMADO EM UMA EDIFICAÇÃO TÉRREA OU SOBRADO UTILIZANDO AÇO CA-50 DE 12,5 MM - MONTAGEM. AF_12/2015 | KG | 1 | 7.21 | 7.21
Composição Auxiliar | 92795 | SINAPI | CORTE E DOBRA DE AÇO CA-50, DIÂMETRO DE 12,5 MM, UTILIZADO EM ESTRUTURAS DIVERSAS, EXCETO LAJES. AF_12/2015 | KG | 1 | 5.47 | 5.47
Composição Auxiliar | 88238 | SINAPI | AJUDANTE DE ARMADOR COM ENCARGOS COMPLEMENTARES | H | 0.0114 | 13.63 | 0.15538
Composição Auxiliar | 88245 | SINAPI | ARMADOR COM ENCARGOS COMPLEMENTARES | H | 0.0698 | 17.7 | 1.2355
Insumo | 00000337 | SINAPI | ARAME RECOZIDO 18 BWG, 1,25 MM (0,01 KG/M) | KG | 0.025 | 12 | 0.3
Insumo | 00039017 | SINAPI | ESPACADOR / DISTANCIADOR CIRCULAR COM ENTRADA LATERAL, EM PLASTICO, PARA VERGALHAO *4,2 A 12,5* MM, COBRIMENTO 20 MM | UN | 0.367 | 0.13 | 0.04771
|  |  |  | LS => | 0 | MO com LS => | 1.15
[5 empty] | Valor com BDI => |  | 8.93
| Código | Banco | Descrição | Und | Quant. | Valor Unit | Total
Composição | 92775 | SINAPI | ARMAÇÃO DE PILAR OU VIGA DE UMA ESTRUTURA CONVENCIONAL DE CONCRETO ARMADO EM UMA EDIFICAÇÃO TÉRREA OU SOBRADO UTILIZANDO AÇO CA-60 DE 5,0 MM - MONTAGEM. AF_12/2015 | KG | 1 | 11.79 | 11.79
Composição Auxiliar | 92791 | SINAPI | CORTE E DOBRA DE AÇO CA-60, DIÂMETRO DE 5,0 MM, UTILIZADO EM ESTRUTURAS DIVERSAS, EXCETO LAJES. AF_12/2015 | KG | 1 | 6.86 | 6.86
Composição Auxiliar | 88238 | SINAPI | AJUDANTE DE ARMADOR COM ENCARGOS COMPLEMENTARES | H | 0.0367 | 13.63 | 0.50022
Composição Auxiliar | 88245 | SINAPI | ARMADOR COM ENCARGOS COMPLEMENTARES | H | 0.2245 | 17.7 | 3.9737
Insumo | 00000337 | SINAPI | ARAME RECOZIDO 18 BWG, 1,25 MM (0,01 KG/M) | KG | 0.025 | 12 | 0.3
Insumo | 00039017 | SINAPI | ESPACADOR / DISTANCIADOR CIRCULAR COM ENTRADA LATERAL, EM PLASTICO, PARA VERGALHAO *4,2 A 12,5* MM, COBRIMENTO 20 MM | UN | 1.19 | 0.13 | 0.1547
|  |  |  | LS => | 0 | MO com LS => | 4.49
[5 empty] | Valor com BDI => |  | 14.6
| Código | Banco | Descrição | Und | Quant. | Valor Unit | Total
Composição | 93186 | SINAPI | VERGA MOLDADA IN LOCO EM CONCRETO PARA JANELAS COM ATÉ 1,5 M DE VÃO. AF_03/2016 | M | 1 | 47.83 | 47.83
Composição Auxiliar | 92270 | SINAPI | FABRICAÇÃO DE FÔRMA PARA VIGAS, COM MADEIRA SERRADA, E = 25 MM. AF_12/2015 | m² | 0.35 | 76.7 | 26.845
Composição Auxiliar | 92792 | SINAPI | CORTE E DOBRA DE AÇO CA-50, DIÂMETRO DE 6,3 MM, UTILIZADO EM ESTRUTURAS DIVERSAS, EXCETO LAJES. AF_12/2015 | KG | 0.49 | 6.47 | 3.1703
Composição Auxiliar | 94970 | SINAPI | CONCRETO FCK = 20MPA, TRAÇO 1:2,7:3 (CIMENTO/ AREIA MÉDIA/ BRITA 1) - PREPARO MECÂNICO COM BETONEIRA 600 L. AF_07/2016 | m³ | 0.018 | 301.57 | 5.4283
Composição Auxiliar | 88309 | SINAPI | PEDREIRO COM ENCARGOS COMPLEMENTARES | H | 0.376 | 17.81 | 6.6966
Composição Auxiliar | 88316 | SINAPI | SERVENTE COM ENCARGOS COMPLEMENTARES | H | 0.188 | 14.12 | 2.6546
Insumo | 00002692 | SINAPI | DESMOLDANTE PROTETOR PARA FORMAS DE MADEIRA, DE BASE OLEOSA EMULSIONADA EM AGUA | L | 0.006 | 6.39 | 0.03834
Insumo | 00039017 | SINAPI | ESPACADOR / DISTANCIADOR CIRCULAR COM ENTRADA LATERAL, EM PLASTICO, PARA VERGALHAO *4,2 A 12,5* MM, COBRIMENTO 20 MM | UN | 6 | 0.13 | 0.78
Insumo | 00004491 | SINAPI | PONTALETE DE MADEIRA NAO APARELHADA *7,5 X 7,5* CM (3 X 3 ") PINUS, MISTA OU EQUIVALENTE DA REGIAO | M | 0.352 | 6.3 | 2.2176
|  |  |  | LS => | 0.01 | MO com LS => | 10.61
[5 empty] | Valor com BDI => |  | 59.24
| Código | Banco | Descrição | Und | Quant. | Valor Unit | Total
Composição | 93184 | SINAPI | VERGA PRÉ-MOLDADA PARA PORTAS COM ATÉ 1,5 M DE VÃO. AF_03/2016 | M | 1 | 19.87 | 19.87
Composição Auxiliar | 92270 | SINAPI | FABRICAÇÃO DE FÔRMA PARA VIGAS, COM MADEIRA SERRADA, E = 25 MM. AF_12/2015 | m² | 0.122 | 76.7 | 9.3574
Composição Auxiliar | 92791 | SINAPI | CORTE E DOBRA DE AÇO CA-60, DIÂMETRO DE 5,0 MM, UTILIZADO EM ESTRUTURAS DIVERSAS, EXCETO LAJES. AF_12/2015 | KG | 0.308 | 6.86 | 2.1129
Composição Auxiliar | 94970 | SINAPI | CONCRETO FCK = 20MPA, TRAÇO 1:2,7:3 (CIMENTO/ AREIA MÉDIA/ BRITA 1) - PREPARO MECÂNICO COM BETONEIRA 600 L. AF_07/2016 | m³ | 0.012 | 301.57 | 3.6188
Composição Auxiliar | 87294 | SINAPI | ARGAMASSA TRAÇO 1:2:9 (CIMENTO, CAL E AREIA MÉDIA) PARA EMBOÇO/MASSA ÚNICA/ASSENTAMENTO DE ALVENARIA DE VEDAÇÃO, PREPARO MECÂNICO COM BETONEIRA 600 L. AF_06/2014 | m³ | 0.0019 | 413.28 | 0.78523
Composição Auxiliar | 88309 | SINAPI | PEDREIRO COM ENCARGOS COMPLEMENTARES | H | 0.094 | 17.81 | 1.6741
Composição Auxiliar | 88316 | SINAPI | SERVENTE COM ENCARGOS COMPLEMENTARES | H | 0.107 | 14.12 | 1.5108
Insumo | 00002692 | SINAPI | DESMOLDANTE PROTETOR PARA FORMAS DE MADEIRA, DE BASE OLEOSA EMULSIONADA EM AGUA | L | 0.005 | 6.39 | 0.03195
Insumo | 00039017 | SINAPI | ESPACADOR / DISTANCIADOR CIRCULAR COM ENTRADA LATERAL, EM PLASTICO, PARA VERGALHAO *4,2 A 12,5* MM, COBRIMENTO 20 MM | UN | 6 | 0.13 | 0.78
|  |  |  | LS => | 0 | MO com LS => | 4.12
[5 empty] | Valor com BDI => |  | 24.61
| Código | Banco | Descrição | Und | Quant. | Valor Unit | Total
Composição | 74106/001 | SINAPI | IMPERMEABILIZACAO DE ESTRUTURAS ENTERRADAS, COM TINTA ASFALTICA, DUAS DEMAOS. | m² | 1 | 8.5 | 8.5
Composição Auxiliar | 88316 | SINAPI | SERVENTE COM ENCARGOS COMPLEMENTARES | H | 0.4 | 14.12 | 5.648
Insumo | 00007319 | SINAPI | TINTA ASFALTICA IMPERMEABILIZANTE DISPERSA EM AGUA, PARA MATERIAIS CIMENTICIOS | L | 0.4 | 7.12 | 2.848
|  |  |  | LS => | 0 | MO com LS => | 3.95
[5 empty] | Valor com BDI => |  | 10.53
| Código | Banco | Descrição | Und | Quant. | Valor Unit | Total
Composição | 74066/002 | SINAPI | IMPERMEABILIZACAO DE SUPERFICIE, COM IMPERMEABILIZANTE FLEXIVEL A BASE ACRILICA. | m² | 1 | 76.99 | 76.99
Composição Auxiliar | 88270 | SINAPI | IMPERMEABILIZADOR COM ENCARGOS COMPLEMENTARES | H | 1.4 | 18.79 | 26.306
Composição Auxiliar | 88316 | SINAPI | SERVENTE COM ENCARGOS COMPLEMENTARES | H | 0.7 | 14.12 | 9.884
Insumo | 00000140 | SINAPI | IMPERMEABILIZANTE FLEXIVEL BRANCO DE BASE ACRILICA PARA COBERTURAS | KG | 2.5 | 16.32 | 40.8
|  |  |  | LS => | 0 | MO com LS => | 27.27
[5 empty] | Valor com BDI => |  | 95.36
| Código | Banco | Descrição | Und | Quant. | Valor Unit | Total
Composição | 73937/003 | SINAPI | COBOGO DE CONCRETO (ELEMENTO VAZADO), 7X50X50CM, ASSENTADO COM ARGAMASSA TRACO 1:3 (CIMENTO E AREIA) | m² | 1 | 87.78 | 87.78
Composição Auxiliar | 88629 | SINAPI | ARGAMASSA TRAÇO 1:3 (CIMENTO E AREIA MÉDIA), PREPARO MANUAL. AF_08/2014 | m³ | 0.0048 | 417.54 | 2.0042
Composição Auxiliar | 88309 | SINAPI | PEDREIRO COM ENCARGOS COMPLEMENTARES | H | 0.85 | 17.81 | 15.1385
Composição Auxiliar | 88316 | SINAPI | SERVENTE COM ENCARGOS COMPLEMENTARES | H | 0.85 | 14.12 | 12.002
Insumo | 00000665 | SINAPI | ELEMENTO VAZADO DE CONCRETO, QUADRICULADO, 16 FUROS *50 X 50 X 7* CM | UN | 4 | 14.66 | 58.64
|  |  |  | LS => | 0 | MO com LS => | 20.32
[5 empty] | Valor com BDI => |  | 108.72
| Código | Banco | Descrição | Und | Quant. | Valor Unit | Total
Composição | 87520 | SINAPI | ALVENARIA DE VEDAÇÃO DE BLOCOS CERÂMICOS FURADOS NA HORIZONTAL DE 9X19X19CM (ESPESSURA 9CM) DE PAREDES COM ÁREA LÍQUIDA MAIOR OU IGUAL A 6M² COM VÃOS E ARGAMASSA DE ASSENTAMENTO COM PREPARO MANUAL. AF_06/2014 | m² | 1 | 56.11 | 56.11
Composição Auxiliar | 87369 | SINAPI | ARGAMASSA TRAÇO 1:2:8 (CIMENTO, CAL E AREIA MÉDIA) PARA EMBOÇO/MASSA ÚNICA/ASSENTAMENTO DE ALVENARIA DE VEDAÇÃO, PREPARO MANUAL. AF_06/2014 | m³ | 0.0098 | 522.55 | 5.121
Composição Auxiliar | 88309 | SINAPI | PEDREIRO COM ENCARGOS COMPLEMENTARES | H | 1.55 | 17.81 | 27.6055
Composição Auxiliar | 88316 | SINAPI | SERVENTE COM ENCARGOS COMPLEMENTARES | H | 0.775 | 14.12 | 10.943
Insumo | 00007266 | SINAPI | BLOCO CERAMICO (ALVENARIA DE VEDACAO), DE 9 X 19 X 19 CM | MIL | 0.02831 | 415 | 11.7486
Insumo | 00037395 | SINAPI | PINO DE ACO COM FURO, HASTE = 27 MM (ACAO DIRETA) | CENTO | 0.005 | 26.57 | 0.13285
Insumo | 00034557 | SINAPI | TELA DE ACO SOLDADA GALVANIZADA/ZINCADA PARA ALVENARIA, FIO D = *1,20 A 1,70* MM, MALHA 15 X 15 MM, (C X L) *50 X 7,5* CM | M | 0.42 | 1.33 | 0.5586
|  |  |  | LS => | 0 | MO com LS => | 29.77
[5 empty] | Valor com BDI => |  | 69.5
| Código | Banco | Descrição | Und | Quant. | Valor Unit | Total
Composição | 94576 | SINAPI | JANELA DE ALUMÍNIO DE CORRER, 2 FOLHAS, FIXAÇÃO COM PARAFUSO, VEDAÇÃO COM ESPUMA EXPANSIVA PU, COM VIDROS, PADRONIZADA. AF_07/2016 | m² | 1 | 178.15 | 178.15
Composição Auxiliar | 88309 | SINAPI | PEDREIRO COM ENCARGOS COMPLEMENTARES | H | 0.823 | 17.81 | 14.6576
Composição Auxiliar | 88316 | SINAPI | SERVENTE COM ENCARGOS COMPLEMENTARES | H | 0.412 | 14.12 | 5.8174
Insumo | 00011950 | SINAPI | BUCHA DE NYLON SEM ABA S6, COM PARAFUSO DE 4,20 X 40 MM EM ACO ZINCADO COM ROSCA SOBERBA, CABECA CHATA E FENDA PHILLIPS | UN | 9.2 | 0.2 | 1.84
Insumo | 00034362 | SINAPI | JANELA DE CORRER EM ALUMINIO, 120 X 120 CM (A X L), 2 FLS, SEM BANDEIRA, ACABAMENTO ACET OU BRILHANTE, BATENTE/REQUADRO DE 6 A 14 CM, COM VIDRO, SEM GUARNICAO/ALIZAR | UN | 0.694 | 210.66 | 146.198
Insumo | 00000142 | SINAPI | SELANTE ELASTICO MONOCOMPONENTE A BASE DE POLIURETANO PARA JUNTAS DIVERSAS | 310ML | 0.2967 | 32.48 | 9.6368
|  |  |  | LS => | 0 | MO com LS => | 15.23
[5 empty] | Valor com BDI => |  | 220.66
| Código | Banco | Descrição | Und | Quant. | Valor Unit | Total
Composição | 94581 | SINAPI | JANELA DE ALUMÍNIO MAXIM-AR, FIXAÇÃO COM ARGAMASSA, COM VIDROS, PADRONIZADA. AF_07/2016 | m² | 1 | 309.7 | 309.7
Composição Auxiliar | 88629 | SINAPI | ARGAMASSA TRAÇO 1:3 (CIMENTO E AREIA MÉDIA), PREPARO MANUAL. AF_08/2014 | m³ | 0.021 | 417.54 | 8.7683
Composição Auxiliar | 88309 | SINAPI | PEDREIRO COM ENCARGOS COMPLEMENTARES | H | 3.397 | 17.81 | 60.5006
Composição Auxiliar | 88316 | SINAPI | SERVENTE COM ENCARGOS COMPLEMENTARES | H | 1.699 | 14.12 | 23.9899
Insumo | 00000601 | SINAPI | JANELA MAXIM AR EM ALUMINIO, 80 X 60 CM (A X L), BATENTE/REQUADRO DE 4 A 14 CM, COM VIDRO, SEM GUARNICAO/ALIZAR | m² | 1.0001 | 216.42 | 216.4416
|  |  |  | LS => | 0 | MO com LS => | 64.59
[5 empty] | Valor com BDI => |  | 383.59
| Código | Banco | Descrição | Und | Quant. | Valor Unit | Total
Composição | 68050 | SINAPI | PORTA DE CORRER EM ALUMINIO, COM DUAS FOLHAS PARA VIDRO, INCLUSO VIDRO LISO INCOLOR, FECHADURA E PUXADOR, SEM GUARNICAO/ALIZAR/VISTA | m² | 1 | 384.76 | 384.76
Composição Auxiliar | 88626 | SINAPI | ARGAMASSA TRAÇO 1:0,5:4,5 (CIMENTO, CAL E AREIA MÉDIA), PREPARO MECÂNICO COM BETONEIRA 400 L. AF_08/2014 | m³ | 0.004 | 366.82 | 1.4673
Composição Auxiliar | 88309 | SINAPI | PEDREIRO COM ENCARGOS COMPLEMENTARES | H | 1.5 | 17.81 | 26.715
Composição Auxiliar | 88316 | SINAPI | SERVENTE COM ENCARGOS COMPLEMENTARES | H | 1 | 14.12 | 14.12
Insumo | 00004922 | SINAPI | PORTA DE CORRER EM ALUMINIO, DUAS FOLHAS MOVEIS COM VIDRO, FECHADURA E PUXADOR EMBUTIDO, ACABAMENTO ANODIZADO NATURAL, SEM GUARNICAO/ALIZAR/VISTA | m² | 1 | 342.46 | 342.46
|  |  |  | LS => | 0 | MO com LS => | 30.36
[5 empty] | Valor com BDI => |  | 476.56
| Código | Banco | Descrição | Und | Quant. | Valor Unit | Total
Composição | 90823 | SINAPI | PORTA DE MADEIRA PARA PINTURA, SEMI-OCA (LEVE OU MÉDIA), 90X210CM, ESPESSURA DE 3,5CM, INCLUSO DOBRADIÇAS - FORNECIMENTO E INSTALAÇÃO. AF_08/2015 | UN | 1 | 316.49 | 316.49
Composição Auxiliar | 88261 | SINAPI | CARPINTEIRO DE ESQUADRIA COM ENCARGOS COMPLEMENTARES | H | 1.678 | 17.77 | 29.8181
Composição Auxiliar | 88316 | SINAPI | SERVENTE COM ENCARGOS COMPLEMENTARES | H | 0.839 | 14.12 | 11.8467
Insumo | 00002432 | SINAPI | DOBRADICA EM ACO/FERRO, 3 1/2" X 3", E= 1,9 A 2 MM, COM ANEL, CROMADO OU ZINCADO, TAMPA BOLA, COM PARAFUSOS | UN | 3 | 21.56 | 64.68
Insumo | 00011055 | SINAPI | PARAFUSO ROSCA SOBERBA ZINCADO CABECA CHATA FENDA SIMPLES 3,5 X 25 MM (1 ") | UN | 19.8 | 0.04 | 0.792
Insumo | 00010556 | SINAPI | PORTA DE MADEIRA, FOLHA MEDIA (NBR 15930) DE 90 X 210 CM, E = 35 MM, NUCLEO SARRAFEADO, CAPA LISA EM HDF, ACABAMENTO EM PRIMER PARA PINTURA | UN | 1 | 209.35 | 209.35
|  |  |  | LS => | 0 | MO com LS => | 30.97
[5 empty] | Valor com BDI => |  | 392
| Código | Banco | Descrição | Und | Quant. | Valor Unit | Total
Composição | 90821 | SINAPI | PORTA DE MADEIRA PARA PINTURA, SEMI-OCA (LEVE OU MÉDIA), 70X210CM, ESPESSURA DE 3,5CM, INCLUSO DOBRADIÇAS - FORNECIMENTO E INSTALAÇÃO. AF_08/2015 | UN | 1 | 304.76 | 304.76
Composição Auxiliar | 88261 | SINAPI | CARPINTEIRO DE ESQUADRIA COM ENCARGOS COMPLEMENTARES | H | 1.414 | 17.77 | 25.1268
Composição Auxiliar | 88316 | SINAPI | SERVENTE COM ENCARGOS COMPLEMENTARES | H | 0.707 | 14.12 | 9.9828
Insumo | 00002432 | SINAPI | DOBRADICA EM ACO/FERRO, 3 1/2" X 3", E= 1,9 A 2 MM, COM ANEL, CROMADO OU ZINCADO, TAMPA BOLA, COM PARAFUSOS | UN | 3 | 21.56 | 64.68
Insumo | 00011055 | SINAPI | PARAFUSO ROSCA SOBERBA ZINCADO CABECA CHATA FENDA SIMPLES 3,5 X 25 MM (1 ") | UN | 19.8 | 0.04 | 0.792
Insumo | 00010554 | SINAPI | PORTA DE MADEIRA, FOLHA MEDIA (NBR 15930) DE 70 X 210 CM, E = 35 MM, NUCLEO SARRAFEADO, CAPA LISA EM HDF, ACABAMENTO EM PRIMER PARA PINTURA | UN | 1 | 204.18 | 204.18
|  |  |  | LS => | 0 | MO com LS => | 26.1
[5 empty] | Valor com BDI => |  | 377.48
| Código | Banco | Descrição | Und | Quant. | Valor Unit | Total
Composição | 90822 | SINAPI | PORTA DE MADEIRA PARA PINTURA, SEMI-OCA (LEVE OU MÉDIA), 80X210CM, ESPESSURA DE 3,5CM, INCLUSO DOBRADIÇAS - FORNECIMENTO E INSTALAÇÃO. AF_08/2015 | UN | 1 | 300.92 | 300.92
Composição Auxiliar | 88261 | SINAPI | CARPINTEIRO DE ESQUADRIA COM ENCARGOS COMPLEMENTARES | H | 1.546 | 17.77 | 27.4724
Composição Auxiliar | 88316 | SINAPI | SERVENTE COM ENCARGOS COMPLEMENTARES | H | 0.773 | 14.12 | 10.9148
Insumo | 00002432 | SINAPI | DOBRADICA EM ACO/FERRO, 3 1/2" X 3", E= 1,9 A 2 MM, COM ANEL, CROMADO OU ZINCADO, TAMPA BOLA, COM PARAFUSOS | UN | 3 | 21.56 | 64.68
Insumo | 00011055 | SINAPI | PARAFUSO ROSCA SOBERBA ZINCADO CABECA CHATA FENDA SIMPLES 3,5 X 25 MM (1 ") | UN | 19.8 | 0.04 | 0.792
Insumo | 00010555 | SINAPI | PORTA DE MADEIRA, FOLHA MEDIA (NBR 15930) DE 80 X 210 CM, E = 35 MM, NUCLEO SARRAFEADO, CAPA LISA EM HDF, ACABAMENTO EM PRIMER PARA PINTURA | UN | 1 | 197.06 | 197.06
|  |  |  | LS => | 0 | MO com LS => | 28.53
[5 empty] | Valor com BDI => |  | 372.72
| Código | Banco | Descrição | Und | Quant. | Valor Unit | Total
Composição | 92602 | SINAPI | FABRICAÇÃO E INSTALAÇÃO DE TESOURA INTEIRA EM AÇO, VÃO DE 3 M, PARA TELHA ONDULADA DE FIBROCIMENTO, METÁLICA, PLÁSTICA OU TERMOACÚSTICA, INCLUSO IÇAMENTO.. AF_12/2015 | UN | 1 | 469.64 | 469.64
Composição Auxiliar | 92255 | SINAPI | INSTALAÇÃO DE TESOURA (INTEIRA OU MEIA), EM AÇO, PARA VÃOS MAIORES OU IGUAIS A 3,0 M E MENORES QUE 6,0 M, INCLUSO IÇAMENTO. AF_12/2015 | UN | 1 | 120.46 | 120.46
Composição Auxiliar | 88278 | SINAPI | MONTADOR DE ESTRUTURA METÁLICA COM ENCARGOS COMPLEMENTARES | H | 1.422 | 14.42 | 20.5052
Composição Auxiliar | 88316 | SINAPI | SERVENTE COM ENCARGOS COMPLEMENTARES | H | 0.328 | 14.12 | 4.6314
Insumo | 00004777 | SINAPI | CANTONEIRA ACO ABAS IGUAIS (QUALQUER BITOLA), ESPESSURA ENTRE 1/8" E 1/4" | KG | 12.98 | 4.33 | 56.2034
Insumo | 00010997 | SINAPI | ELETRODO REVESTIDO AWS - E7018, DIAMETRO IGUAL A 4,00 MM | KG | 0.234 | 25.65 | 6.0021
Insumo | 00040598 | SINAPI | PERFIL UDC ("U" DOBRADO DE CHAPA) SIMPLES DE ACO LAMINADO, GALVANIZADO, ASTM A36, 127 X 50 MM, E= 3 MM | KG | 41.04 | 6.38 | 261.8352
|  |  |  | LS => | 0 | MO com LS => | 60.31
[5 empty] | Valor com BDI => |  | 581.7
| Código | Banco | Descrição | Und | Quant. | Valor Unit | Total
Composição | 92575 | SINAPI | TRAMA DE AÇO COMPOSTA POR RIPAS E CAIBROS PARA TELHADOS DE ATÉ 2 ÁGUAS PARA TELHA CERÂMICA CAPA-CANAL, INCLUSO TRANSPORTE VERTICAL. AF_12/2015 | m² | 1 | 31.3 | 31.3
Composição Auxiliar | 93281 | SINAPI | GUINCHO ELÉTRICO DE COLUNA, CAPACIDADE 400 KG, COM MOTO FREIO, MOTOR TRIFÁSICO DE 1,25 CV - CHP DIURNO. AF_03/2016 | CHP | 0.0066 | 14.44 | 0.095304
Composição Auxiliar | 93282 | SINAPI | GUINCHO ELÉTRICO DE COLUNA, CAPACIDADE 400 KG, COM MOTO FREIO, MOTOR TRIFÁSICO DE 1,25 CV - CHI DIURNO. AF_03/2016 | CHI | 0.0092 | 13.64 | 0.12549
Composição Auxiliar | 88278 | SINAPI | MONTADOR DE ESTRUTURA METÁLICA COM ENCARGOS COMPLEMENTARES | H | 0.142 | 14.42 | 2.0476
Composição Auxiliar | 88316 | SINAPI | SERVENTE COM ENCARGOS COMPLEMENTARES | H | 0.086 | 14.12 | 1.2143
Insumo | 00040424 | SINAPI | CHAPA DE ACO CARBONO LAMINADO A QUENTE, QUALIDADE ESTRUTURAL, BITOLA 3/16", E =4,75 MM (37,29 KG/M2) | KG | 0.2 | 5.16 | 1.032
Insumo | 00040547 | SINAPI | PARAFUSO ZINCADO, AUTOBROCANTE, FLANGEADO, 4,2 X 19" | CENTO | 0.06 | 15.15 | 0.909
Insumo | 00040839 | SINAPI | PARAFUSO, ASTM A307 - GRAU A, SEXTAVADO, ZINCADO, DIAMETRO 3/8" (9,52 MM), COMPRIMENTO 1 " (25,4 MM) | CENTO | 0.005 | 62.77 | 0.31385
Insumo | 00040535 | SINAPI | PERFIL "U" SIMPLES DE ACO GALVANIZADO DOBRADO 75 X *40* MM, E = 2,65 MM | KG | 2.557 | 6.38 | 16.3137
Insumo | 00040664 | SINAPI | PERFIL CARTOLA DE ACO GALVANIZADO, *20 X 30 X 10* MM, E = 0,8 MM | KG | 1.687 | 5.48 | 9.2448
|  |  |  | LS => | 0 | MO com LS => | 2.44
[5 empty] | Valor com BDI => |  | 38.77
| Código | Banco | Descrição | Und | Quant. | Valor Unit | Total
Composição | 92566 | SINAPI | FABRICAÇÃO E INSTALAÇÃO DE ESTRUTURA PONTALETADA DE MADEIRA NÃO APARELHADA PARA TELHADOS COM ATÉ 2 ÁGUAS E PARA TELHA ONDULADA DE FIBROCIMENTO, METÁLICA, PLÁSTICA OU TERMOACÚSTICA, INCLUSO TRANSPORTE VERTICAL. AF_12/2015 | m² | 1 | 16.51 | 16.51
Composição Auxiliar | 93281 | SINAPI | GUINCHO ELÉTRICO DE COLUNA, CAPACIDADE 400 KG, COM MOTO FREIO, MOTOR TRIFÁSICO DE 1,25 CV - CHP DIURNO. AF_03/2016 | CHP | 0.0062 | 14.44 | 0.089528
Composição Auxiliar | 93282 | SINAPI | GUINCHO ELÉTRICO DE COLUNA, CAPACIDADE 400 KG, COM MOTO FREIO, MOTOR TRIFÁSICO DE 1,25 CV - CHI DIURNO. AF_03/2016 | CHI | 0.0091 | 13.64 | 0.12412
Composição Auxiliar | 88239 | SINAPI | AJUDANTE DE CARPINTEIRO COM ENCARGOS COMPLEMENTARES | H | 0.073 | 14.89 | 1.087
Composição Auxiliar | 88262 | SINAPI | CARPINTEIRO DE FORMAS COM ENCARGOS COMPLEMENTARES | H | 0.116 | 17.73 | 2.0567
Insumo | 00004430 | SINAPI | CAIBRO DE MADEIRA NAO APARELHADA *5 X 6* CM, MACARANDUBA, ANGELIM OU EQUIVALENTE DA REGIAO | M | 0.556 | 10 | 5.56
Insumo | 00005075 | SINAPI | PREGO DE ACO POLIDO COM CABECA 18 X 30 (2 3/4 X 10) | KG | 0.12 | 11.19 | 1.3428
Insumo | 00004472 | SINAPI | VIGA DE MADEIRA NAO APARELHADA *6 X 16* CM, MACARANDUBA, ANGELIM OU EQUIVALENTE DA REGIAO | M | 0.074 | 26.36 | 1.9506
Insumo | 00004425 | SINAPI | VIGA DE MADEIRA NAO APARELHADA 6 X 12 CM, MACARANDUBA, ANGELIM OU EQUIVALENTE DA REGIAO | M | 0.222 | 19.36 | 4.2979
|  |  |  | LS => | 0 | MO com LS => | 2.49
[5 empty] | Valor com BDI => |  | 20.45
| Código | Banco | Descrição | Und | Quant. | Valor Unit | Total
Composição | 92543 | SINAPI | TRAMA DE MADEIRA COMPOSTA POR TERÇAS PARA TELHADOS DE ATÉ 2 ÁGUAS PARA TELHA ONDULADA DE FIBROCIMENTO, METÁLICA, PLÁSTICA OU TERMOACÚSTICA, INCLUSO TRANSPORTE VERTICAL. AF_12/2015 | m² | 1 | 15.77 | 15.77
Composição Auxiliar | 93281 | SINAPI | GUINCHO ELÉTRICO DE COLUNA, CAPACIDADE 400 KG, COM MOTO FREIO, MOTOR TRIFÁSICO DE 1,25 CV - CHP DIURNO. AF_03/2016 | CHP | 0.0046 | 14.44 | 0.066424
Composição Auxiliar | 93282 | SINAPI | GUINCHO ELÉTRICO DE COLUNA, CAPACIDADE 400 KG, COM MOTO FREIO, MOTOR TRIFÁSICO DE 1,25 CV - CHI DIURNO. AF_03/2016 | CHI | 0.0064 | 13.64 | 0.087296
Composição Auxiliar | 88239 | SINAPI | AJUDANTE DE CARPINTEIRO COM ENCARGOS COMPLEMENTARES | H | 0.065 | 14.89 | 0.96785
Composição Auxiliar | 88262 | SINAPI | CARPINTEIRO DE FORMAS COM ENCARGOS COMPLEMENTARES | H | 0.118 | 17.73 | 2.0921
Insumo | 00040568 | SINAPI | PREGO DE ACO POLIDO COM CABECA 22 X 48 (4 1/4 X 5) | KG | 0.03 | 11.27 | 0.3381
Insumo | 00004425 | SINAPI | VIGA DE MADEIRA NAO APARELHADA 6 X 12 CM, MACARANDUBA, ANGELIM OU EQUIVALENTE DA REGIAO | M | 0.631 | 19.36 | 12.2162
|  |  |  | LS => | 0 | MO com LS => | 2.38
[5 empty] | Valor com BDI => |  | 19.53
1.40 | Código | Banco | Descrição | Und | Quant. | Valor Unit | Total
Composição | 83878 | SINAPI | LIGACAO DA REDE 50MM AO RAMAL PREDIAL 1/2" | UN | 1 | 36.68 | 36.68
Composição Auxiliar | 88267 | SINAPI | ENCANADOR OU BOMBEIRO HIDRÁULICO COM ENCARGOS COMPLEMENTARES | H | 0.5 | 21.33 | 10.665
Composição Auxiliar | 88316 | SINAPI | SERVENTE COM ENCARGOS COMPLEMENTARES | H | 0.5 | 14.12 | 7.06
Insumo | 00001419 | SINAPI | COLAR TOMADA PVC, COM TRAVAS, SAIDA COM ROSCA, DE 50 MM X 1/2" OU 50 MM X 3/4", PARA LIGACAO PREDIAL DE AGUA | UN | 1 | 7.49 | 7.49
Insumo | 00003148 | SINAPI | FITA VEDA ROSCA EM ROLOS DE 18 MM X 50 M (L X C) | UN | 0.009 | 8.29 | 0.07461
Insumo | 00003907 | SINAPI | LUVA DE REDUCAO ROSCAVEL, PVC, 1" X 3/4", PARA AGUA FRIA PREDIAL | UN | 1 | 2.89 | 2.89
Insumo | 00006029 | SINAPI | REGISTRO DE ESFERA PVC, COM CABECA QUADRADA, COM ROSCA EXTERNA, 1/2" | UN | 1 | 8.5 | 8.5
|  |  |  | LS => | 0 | MO com LS => | 13.48
[5 empty] | Valor com BDI => |  | 45.43
1.41 | Código | Banco | Descrição | Und | Quant. | Valor Unit | Total
Composição | 95675 | SINAPI | HIDRÔMETRO DN 25 (¾ ), 5,0 M³/H FORNECIMENTO E INSTALAÇÃO. AF_11/2016 | UN | 1 | 134.23 | 134.23
Composição Auxiliar | 88248 | SINAPI | AUXILIAR DE ENCANADOR OU BOMBEIRO HIDRÁULICO COM ENCARGOS COMPLEMENTARES | H | 0.5259 | 16.34 | 8.5932
Composição Auxiliar | 88267 | SINAPI | ENCANADOR OU BOMBEIRO HIDRÁULICO COM ENCARGOS COMPLEMENTARES | H | 0.5259 | 21.33 | 11.2174
Insumo | 00003148 | SINAPI | FITA VEDA ROSCA EM ROLOS DE 18 MM X 50 M (L X C) | UN | 0.0198 | 8.29 | 0.16414
Insumo | 00012774 | SINAPI | HIDROMETRO UNIJATO, VAZAO MAXIMA DE 5,0 M3/H, DE 3/4" | UN | 1 | 114.26 | 114.26
|  |  |  | LS => | 0 | MO com LS => | 15.34
[5 empty] | Valor com BDI => |  | 166.26
1.42 | Código | Banco | Descrição | Und | Quant. | Valor Unit | Total
Composição | 95676 | SINAPI | CAIXA EM CONCRETO PRÉ-MOLDADO PARA ABRIGO DE HIDRÔMETRO COM DN 20 (½)  FORNECIMENTO E INSTALAÇÃO. AF_11/2016 | UN | 1 | 73.03 | 73.03
Composição Auxiliar | 88248 | SINAPI | AUXILIAR DE ENCANADOR OU BOMBEIRO HIDRÁULICO COM ENCARGOS COMPLEMENTARES | H | 0.2169 | 16.34 | 3.5441
Composição Auxiliar | 88267 | SINAPI | ENCANADOR OU BOMBEIRO HIDRÁULICO COM ENCARGOS COMPLEMENTARES | H | 0.2169 | 21.33 | 4.6265
Insumo | 00011882 | SINAPI | CAIXA PARA HIDROMETRO CONCRETO PRE MOLDADO | UN | 1 | 64.86 | 64.86
|  |  |  | LS => | 0 | MO com LS => | 6.32
[5 empty] | Valor com BDI => |  | 90.45
1.43 | Código | Banco | Descrição | Und | Quant. | Valor Unit | Total
Composição | 89987 | SINAPI | REGISTRO DE GAVETA BRUTO, LATÃO, ROSCÁVEL, 3/4", COM ACABAMENTO E CANOPLA CROMADOS. FORNECIDO E INSTALADO EM RAMAL DE ÁGUA. AF_12/2014 | UN | 1 | 73.26 | 73.26
Composição Auxiliar | 88248 | SINAPI | AUXILIAR DE ENCANADOR OU BOMBEIRO HIDRÁULICO COM ENCARGOS COMPLEMENTARES | H | 0.23 | 16.34 | 3.7582
Composição Auxiliar | 88267 | SINAPI | ENCANADOR OU BOMBEIRO HIDRÁULICO COM ENCARGOS COMPLEMENTARES | H | 0.3 | 21.33 | 6.399
Insumo | 00003148 | SINAPI | FITA VEDA ROSCA EM ROLOS DE 18 MM X 50 M (L X C) | UN | 0.013 | 8.29 | 0.10777
Insumo | 00006005 | SINAPI | REGISTRO GAVETA COM ACABAMENTO E CANOPLA CROMADOS, SIMPLES, BITOLA 3/4 " (REF 1509) | UN | 1 | 63 | 63
|  |  |  | LS => | 0 | MO com LS => | 7.9
[5 empty] | Valor com BDI => |  | 90.74
1.44 | Código | Banco | Descrição | Und | Quant. | Valor Unit | Total
Composição | 89985 | SINAPI | REGISTRO DE PRESSÃO BRUTO, LATÃO, ROSCÁVEL, 3/4", COM ACABAMENTO E CANOPLA CROMADOS. FORNECIDO E INSTALADO EM RAMAL DE ÁGUA. AF_12/2014 | UN | 1 | 69.68 | 69.68
Composição Auxiliar | 88248 | SINAPI | AUXILIAR DE ENCANADOR OU BOMBEIRO HIDRÁULICO COM ENCARGOS COMPLEMENTARES | H | 0.23 | 16.34 | 3.7582
Composição Auxiliar | 88267 | SINAPI | ENCANADOR OU BOMBEIRO HIDRÁULICO COM ENCARGOS COMPLEMENTARES | H | 0.3 | 21.33 | 6.399
Insumo | 00003148 | SINAPI | FITA VEDA ROSCA EM ROLOS DE 18 MM X 50 M (L X C) | UN | 0.013 | 8.29 | 0.10777
Insumo | 00006024 | SINAPI | REGISTRO PRESSAO COM ACABAMENTO E CANOPLA CROMADA, SIMPLES, BITOLA 3/4 " (REF 1416) | UN | 1 | 59.42 | 59.42
|  |  |  | LS => | 0 | MO com LS => | 7.9
[5 empty] | Valor com BDI => |  | 86.31
1.45 | Código | Banco | Descrição | Und | Quant. | Valor Unit | Total
Composição | 89366 | SINAPI | JOELHO 90 GRAUS COM BUCHA DE LATÃO, PVC, SOLDÁVEL, DN 25MM, X 3/4 INSTALADO EM RAMAL OU SUB-RAMAL DE ÁGUA - FORNECIMENTO E INSTALAÇÃO. AF_12/2014 | UN | 1 | 11.11 | 11.11
Composição Auxiliar | 88248 | SINAPI | AUXILIAR DE ENCANADOR OU BOMBEIRO HIDRÁULICO COM ENCARGOS COMPLEMENTARES | H | 0.15 | 16.34 | 2.451
Composição Auxiliar | 88267 | SINAPI | ENCANADOR OU BOMBEIRO HIDRÁULICO COM ENCARGOS COMPLEMENTARES | H | 0.15 | 21.33 | 3.1995
Insumo | 00000122 | SINAPI | ADESIVO PLASTICO PARA PVC, FRASCO COM 850 GR | UN | 0.007 | 39.56 | 0.27692
Insumo | 00003524 | SINAPI | JOELHO PVC, SOLDAVEL, COM BUCHA DE LATAO, 90 GRAUS, 25 MM X 3/4", PARA AGUA FRIA PREDIAL | UN | 1 | 4.84 | 4.84
Insumo | 00038383 | SINAPI | LIXA D'AGUA EM FOLHA, GRAO 100 | UN | 0.05 | 1.37 | 0.0685
Insumo | 00020083 | SINAPI | SOLUCAO LIMPADORA PARA PVC, FRASCO COM 1000 CM3 | UN | 0.008 | 34.36 | 0.27488
|  |  |  | LS => | 0 | MO com LS => | 4.37
[5 empty] | Valor com BDI => |  | 13.76
1.46 | Código | Banco | Descrição | Und | Quant. | Valor Unit | Total
Composição | 95141 | SINAPI | ADAPTADOR COM FLANGES LIVRES, PVC, SOLDÁVEL LONGO, DN 25 MM X 3/4 , INSTALADO EM RESERVAÇÃO DE ÁGUA DE EDIFICAÇÃO QUE POSSUA RESERVATÓRIO DE FIBRA/FIBROCIMENTO FORNECIMENTO E INSTALAÇÃO. AF_06/2016 | UN | 1 | 21.44 | 21.44
Composição Auxiliar | 88248 | SINAPI | AUXILIAR DE ENCANADOR OU BOMBEIRO HIDRÁULICO COM ENCARGOS COMPLEMENTARES | H | 0.231 | 16.34 | 3.7745
Composição Auxiliar | 88267 | SINAPI | ENCANADOR OU BOMBEIRO HIDRÁULICO COM ENCARGOS COMPLEMENTARES | H | 0.231 | 21.33 | 4.9272
Insumo | 00000087 | SINAPI | ADAPTADOR PVC SOLDAVEL, LONGO, COM FLANGE LIVRE, 25 MM X 3/4", PARA CAIXA D' AGUA | UN | 1 | 11.75 | 11.75
Insumo | 00020080 | SINAPI | ADESIVO PLASTICO PARA PVC, FRASCO COM 175 GR | UN | 0.046 | 12.55 | 0.5773
Insumo | 00038383 | SINAPI | LIXA D'AGUA EM FOLHA, GRAO 100 | UN | 0.023 | 1.37 | 0.03151
Insumo | 00020083 | SINAPI | SOLUCAO LIMPADORA PARA PVC, FRASCO COM 1000 CM3 | UN | 0.011 | 34.36 | 0.37796
|  |  |  | LS => | 0 | MO com LS => | 6.74
[5 empty] | Valor com BDI => |  | 26.56
1.47 | Código | Banco | Descrição | Und | Quant. | Valor Unit | Total
Composição | 89383 | SINAPI | ADAPTADOR CURTO COM BOLSA E ROSCA PARA REGISTRO, PVC, SOLDÁVEL, DN 25MM X 3/4, INSTALADO EM RAMAL OU SUB-RAMAL DE ÁGUA - FORNECIMENTO E INSTALAÇÃO. AF_12/2014 | UN | 1 | 4.97 | 4.97
Composição Auxiliar | 88248 | SINAPI | AUXILIAR DE ENCANADOR OU BOMBEIRO HIDRÁULICO COM ENCARGOS COMPLEMENTARES | H | 0.1 | 16.34 | 1.634
Composição Auxiliar | 88267 | SINAPI | ENCANADOR OU BOMBEIRO HIDRÁULICO COM ENCARGOS COMPLEMENTARES | H | 0.1 | 21.33 | 2.133
Insumo | 00000065 | SINAPI | ADAPTADOR PVC SOLDAVEL CURTO COM BOLSA E ROSCA, 25 MM X 3/4", PARA AGUA FRIA | UN | 1 | 0.58 | 0.58
Insumo | 00000122 | SINAPI | ADESIVO PLASTICO PARA PVC, FRASCO COM 850 GR | UN | 0.007 | 39.56 | 0.27692
Insumo | 00038383 | SINAPI | LIXA D'AGUA EM FOLHA, GRAO 100 | UN | 0.05 | 1.37 | 0.0685
Insumo | 00020083 | SINAPI | SOLUCAO LIMPADORA PARA PVC, FRASCO COM 1000 CM3 | UN | 0.008 | 34.36 | 0.27488
|  |  |  | LS => | 0 | MO com LS => | 2.92
[5 empty] | Valor com BDI => |  | 6.16
1.48 | Código | Banco | Descrição | Und | Quant. | Valor Unit | Total
Composição | 89391 | SINAPI | ADAPTADOR CURTO COM BOLSA E ROSCA PARA REGISTRO, PVC, SOLDÁVEL, DN 32MM X 1, INSTALADO EM RAMAL OU SUB-RAMAL DE ÁGUA - FORNECIMENTO E INSTALAÇÃO. AF_12/2014 | UN | 1 | 6.51 | 6.51
Composição Auxiliar | 88248 | SINAPI | AUXILIAR DE ENCANADOR OU BOMBEIRO HIDRÁULICO COM ENCARGOS COMPLEMENTARES | H | 0.119 | 16.34 | 1.9445
Composição Auxiliar | 88267 | SINAPI | ENCANADOR OU BOMBEIRO HIDRÁULICO COM ENCARGOS COMPLEMENTARES | H | 0.119 | 21.33 | 2.5383
Insumo | 00000108 | SINAPI | ADAPTADOR PVC SOLDAVEL CURTO COM BOLSA E ROSCA, 32 MM X 1", PARA AGUA FRIA | UN | 1 | 1.21 | 1.21
Insumo | 00000122 | SINAPI | ADESIVO PLASTICO PARA PVC, FRASCO COM 850 GR | UN | 0.009 | 39.56 | 0.35604
Insumo | 00038383 | SINAPI | LIXA D'AGUA EM FOLHA, GRAO 100 | UN | 0.06 | 1.37 | 0.0822
Insumo | 00020083 | SINAPI | SOLUCAO LIMPADORA PARA PVC, FRASCO COM 1000 CM3 | UN | 0.011 | 34.36 | 0.37796
|  |  |  | LS => | 0 | MO com LS => | 3.47
[5 empty] | Valor com BDI => |  | 8.06
1.49 | Código | Banco | Descrição | Und | Quant. | Valor Unit | Total
Composição | 89362 | SINAPI | JOELHO 90 GRAUS, PVC, SOLDÁVEL, DN 25MM, INSTALADO EM RAMAL OU SUB-RAMAL DE ÁGUA - FORNECIMENTO E INSTALAÇÃO. AF_12/2014 | UN | 1 | 6.76 | 6.76
Composição Auxiliar | 88248 | SINAPI | AUXILIAR DE ENCANADOR OU BOMBEIRO HIDRÁULICO COM ENCARGOS COMPLEMENTARES | H | 0.15 | 16.34 | 2.451
Composição Auxiliar | 88267 | SINAPI | ENCANADOR OU BOMBEIRO HIDRÁULICO COM ENCARGOS COMPLEMENTARES | H | 0.15 | 21.33 | 3.1995
Insumo | 00000122 | SINAPI | ADESIVO PLASTICO PARA PVC, FRASCO COM 850 GR | UN | 0.007 | 39.56 | 0.27692
Insumo | 00003529 | SINAPI | JOELHO PVC, SOLDAVEL, 90 GRAUS, 25 MM, PARA AGUA FRIA PREDIAL | UN | 1 | 0.49 | 0.49
Insumo | 00038383 | SINAPI | LIXA D'AGUA EM FOLHA, GRAO 100 | UN | 0.05 | 1.37 | 0.0685
Insumo | 00020083 | SINAPI | SOLUCAO LIMPADORA PARA PVC, FRASCO COM 1000 CM3 | UN | 0.008 | 34.36 | 0.27488
|  |  |  | LS => | 0 | MO com LS => | 4.37
[5 empty] | Valor com BDI => |  | 8.37
1.50 | Código | Banco | Descrição | Und | Quant. | Valor Unit | Total
Composição | 89367 | SINAPI | JOELHO 90 GRAUS, PVC, SOLDÁVEL, DN 32MM, INSTALADO EM RAMAL OU SUB-RAMAL DE ÁGUA - FORNECIMENTO E INSTALAÇÃO. AF_12/2014 | UN | 1 | 9.02 | 9.02
Composição Auxiliar | 88248 | SINAPI | AUXILIAR DE ENCANADOR OU BOMBEIRO HIDRÁULICO COM ENCARGOS COMPLEMENTARES | H | 0.179 | 16.34 | 2.9249
Composição Auxiliar | 88267 | SINAPI | ENCANADOR OU BOMBEIRO HIDRÁULICO COM ENCARGOS COMPLEMENTARES | H | 0.179 | 21.33 | 3.8181
Insumo | 00000122 | SINAPI | ADESIVO PLASTICO PARA PVC, FRASCO COM 850 GR | UN | 0.009 | 39.56 | 0.35604
Insumo | 00003536 | SINAPI | JOELHO PVC, SOLDAVEL, 90 GRAUS, 32 MM, PARA AGUA FRIA PREDIAL | UN | 1 | 1.46 | 1.46
Insumo | 00038383 | SINAPI | LIXA D'AGUA EM FOLHA, GRAO 100 | UN | 0.06 | 1.37 | 0.0822
Insumo | 00020083 | SINAPI | SOLUCAO LIMPADORA PARA PVC, FRASCO COM 1000 CM3 | UN | 0.011 | 34.36 | 0.37796
|  |  |  | LS => | 0 | MO com LS => | 5.22
[5 empty] | Valor com BDI => |  | 11.17
1.51 | Código | Banco | Descrição | Und | Quant. | Valor Unit | Total
Composição | 89711 | SINAPI | TUBO PVC, SERIE NORMAL, ESGOTO PREDIAL, DN 40 MM, FORNECIDO E INSTALADO EM RAMAL DE DESCARGA OU RAMAL DE ESGOTO SANITÁRIO. AF_12/2014 | M | 1 | 14.65 | 14.65
Composição Auxiliar | 88248 | SINAPI | AUXILIAR DE ENCANADOR OU BOMBEIRO HIDRÁULICO COM ENCARGOS COMPLEMENTARES | H | 0.3 | 16.34 | 4.902
Composição Auxiliar | 88267 | SINAPI | ENCANADOR OU BOMBEIRO HIDRÁULICO COM ENCARGOS COMPLEMENTARES | H | 0.3 | 21.33 | 6.399
Insumo | 00038383 | SINAPI | LIXA D'AGUA EM FOLHA, GRAO 100 | UN | 0.1 | 1.37 | 0.137
Insumo | 00009835 | SINAPI | TUBO PVC SERIE NORMAL, DN 40 MM, PARA ESGOTO PREDIAL (NBR 5688) | M | 1.05 | 3.06 | 3.213
|  |  |  | LS => | 0 | MO com LS => | 8.75
[5 empty] | Valor com BDI => |  | 18.15
1.52 | Código | Banco | Descrição | Und | Quant. | Valor Unit | Total
Composição | 89712 | SINAPI | TUBO PVC, SERIE NORMAL, ESGOTO PREDIAL, DN 50 MM, FORNECIDO E INSTALADO EM RAMAL DE DESCARGA OU RAMAL DE ESGOTO SANITÁRIO. AF_12/2014 | M | 1 | 20.95 | 20.95
Composição Auxiliar | 88248 | SINAPI | AUXILIAR DE ENCANADOR OU BOMBEIRO HIDRÁULICO COM ENCARGOS COMPLEMENTARES | H | 0.38 | 16.34 | 6.2092
Composição Auxiliar | 88267 | SINAPI | ENCANADOR OU BOMBEIRO HIDRÁULICO COM ENCARGOS COMPLEMENTARES | H | 0.38 | 21.33 | 8.1054
Insumo | 00000122 | SINAPI | ADESIVO PLASTICO PARA PVC, FRASCO COM 850 GR | UN | 0.0108 | 39.56 | 0.42725
Insumo | 00038383 | SINAPI | LIXA D'AGUA EM FOLHA, GRAO 100 | UN | 0.127 | 1.37 | 0.17399
Insumo | 00020083 | SINAPI | SOLUCAO LIMPADORA PARA PVC, FRASCO COM 1000 CM3 | UN | 0.0163 | 34.36 | 0.56007
Insumo | 00009838 | SINAPI | TUBO PVC SERIE NORMAL, DN 50 MM, PARA ESGOTO PREDIAL (NBR 5688) | M | 1.05 | 5.21 | 5.4705
|  |  |  | LS => | 0 | MO com LS => | 11.08
[5 empty] | Valor com BDI => |  | 25.95
1.53 | Código | Banco | Descrição | Und | Quant. | Valor Unit | Total
Composição | 89713 | SINAPI | TUBO PVC, SERIE NORMAL, ESGOTO PREDIAL, DN 75 MM, FORNECIDO E INSTALADO EM RAMAL DE DESCARGA OU RAMAL DE ESGOTO SANITÁRIO. AF_12/2014 | M | 1 | 31.55 | 31.55
Composição Auxiliar | 88248 | SINAPI | AUXILIAR DE ENCANADOR OU BOMBEIRO HIDRÁULICO COM ENCARGOS COMPLEMENTARES | H | 0.56 | 16.34 | 9.1504
Composição Auxiliar | 88267 | SINAPI | ENCANADOR OU BOMBEIRO HIDRÁULICO COM ENCARGOS COMPLEMENTARES | H | 0.56 | 21.33 | 11.9448
Insumo | 00000122 | SINAPI | ADESIVO PLASTICO PARA PVC, FRASCO COM 850 GR | UN | 0.0247 | 39.56 | 0.97713
Insumo | 00038383 | SINAPI | LIXA D'AGUA EM FOLHA, GRAO 100 | UN | 0.187 | 1.37 | 0.25619
Insumo | 00020083 | SINAPI | SOLUCAO LIMPADORA PARA PVC, FRASCO COM 1000 CM3 | UN | 0.0385 | 34.36 | 1.3229
Insumo | 00009837 | SINAPI | TUBO PVC SERIE NORMAL, DN 75 MM, PARA ESGOTO PREDIAL (NBR 5688) | M | 1.05 | 7.52 | 7.896
|  |  |  | LS => | 0 | MO com LS => | 16.33
[5 empty] | Valor com BDI => |  | 39.08
1.54 | Código | Banco | Descrição | Und | Quant. | Valor Unit | Total
Composição | 89714 | SINAPI | TUBO PVC, SERIE NORMAL, ESGOTO PREDIAL, DN 100 MM, FORNECIDO E INSTALADO EM RAMAL DE DESCARGA OU RAMAL DE ESGOTO SANITÁRIO. AF_12/2014 | M | 1 | 40.6 | 40.6
Composição Auxiliar | 88248 | SINAPI | AUXILIAR DE ENCANADOR OU BOMBEIRO HIDRÁULICO COM ENCARGOS COMPLEMENTARES | H | 0.74 | 16.34 | 12.0916
Composição Auxiliar | 88267 | SINAPI | ENCANADOR OU BOMBEIRO HIDRÁULICO COM ENCARGOS COMPLEMENTARES | H | 0.74 | 21.33 | 15.7842
Insumo | 00000122 | SINAPI | ADESIVO PLASTICO PARA PVC, FRASCO COM 850 GR | UN | 0.0363 | 39.56 | 1.436
Insumo | 00038383 | SINAPI | LIXA D'AGUA EM FOLHA, GRAO 100 | UN | 0.247 | 1.37 | 0.33839
Insumo | 00020083 | SINAPI | SOLUCAO LIMPADORA PARA PVC, FRASCO COM 1000 CM3 | UN | 0.0593 | 34.36 | 2.0375
Insumo | 00009836 | SINAPI | TUBO PVC SERIE NORMAL, DN 100 MM, PARA ESGOTO PREDIAL (NBR 5688) | M | 1.05 | 8.49 | 8.9145
|  |  |  | LS => | 0 | MO com LS => | 21.59
[5 empty] | Valor com BDI => |  | 50.29
1.55 | Código | Banco | Descrição | Und | Quant. | Valor Unit | Total
Composição | 98104 | SINAPI | CAIXA DE GORDURA SIMPLES (CAPACIDADE: 36L), RETANGULAR, EM ALVENARIA COM TIJOLOS CERÂMICOS MACIÇOS, DIMENSÕES INTERNAS = 0,2X0,4 M, ALTURA INTERNA = 0,8 M. AF_05/2018 | UN | 1 | 259.74 | 259.74
Composição Auxiliar | 94970 | SINAPI | CONCRETO FCK = 20MPA, TRAÇO 1:2,7:3 (CIMENTO/ AREIA MÉDIA/ BRITA 1) - PREPARO MECÂNICO COM BETONEIRA 600 L. AF_07/2016 | m³ | 0.0223 | 301.57 | 6.725
Composição Auxiliar | 97733 | SINAPI | PEÇA RETANGULAR PRÉ-MOLDADA, VOLUME DE CONCRETO DE ATÉ 10 LITROS, TAXA DE AÇO APROXIMADA DE 30KG/M³. AF_01/2018 | m³ | 0.0132 | 2238.05 | 29.5423
Composição Auxiliar | 94097 | SINAPI | PREPARO DE FUNDO DE VALA COM LARGURA MENOR QUE 1,5 M, EM LOCAL COM NÍVEL BAIXO DE INTERFERÊNCIA. AF_06/2016 | m² | 0.35 | 4.17 | 1.4595
Composição Auxiliar | 87316 | SINAPI | ARGAMASSA TRAÇO 1:4 (CIMENTO E AREIA GROSSA) PARA CHAPISCO CONVENCIONAL, PREPARO MECÂNICO COM BETONEIRA 400 L. AF_06/2014 | m³ | 0.0011 | 294.1 | 0.32351
Composição Auxiliar | 96920 | SINAPI | ARGAMASSA TRAÇO 1:3 (CIMENTO E AREIA), PREPARO MECANICO , INCLUSO ADITIVO IMPERMEABILIZANTE | m³ | 0.0939 | 437.71 | 41.101
Composição Auxiliar | 88309 | SINAPI | PEDREIRO COM ENCARGOS COMPLEMENTARES | H | 4.603 | 17.81 | 81.9794
Composição Auxiliar | 88316 | SINAPI | SERVENTE COM ENCARGOS COMPLEMENTARES | H | 4.603 | 14.12 | 64.9944
Insumo | 00007258 | SINAPI | TIJOLO CERAMICO MACICO *5 X 10 X 20* CM | UN | 129.2722 | 0.26 | 33.6108
|  |  |  | LS => | 0.01 | MO com LS => | 127.74
[5 empty] | Valor com BDI => |  | 321.71
1.56 | Código | Banco | Descrição | Und | Quant. | Valor Unit | Total
Composição | 89710 | SINAPI | RALO SECO, PVC, DN 100 X 40 MM, JUNTA SOLDÁVEL, FORNECIDO E INSTALADO EM RAMAL DE DESCARGA OU EM RAMAL DE ESGOTO SANITÁRIO. AF_12/2014 | UN | 1 | 7.4 | 7.4
Composição Auxiliar | 88248 | SINAPI | AUXILIAR DE ENCANADOR OU BOMBEIRO HIDRÁULICO COM ENCARGOS COMPLEMENTARES | H | 0.07 | 16.34 | 1.1438
Composição Auxiliar | 88267 | SINAPI | ENCANADOR OU BOMBEIRO HIDRÁULICO COM ENCARGOS COMPLEMENTARES | H | 0.07 | 21.33 | 1.4931
Insumo | 00000122 | SINAPI | ADESIVO PLASTICO PARA PVC, FRASCO COM 850 GR | UN | 0.0049 | 39.56 | 0.19384
Insumo | 00038383 | SINAPI | LIXA D'AGUA EM FOLHA, GRAO 100 | UN | 0.017 | 1.37 | 0.02329
Insumo | 00011739 | SINAPI | RALO SECO PVC CONICO, 100 X 40 MM, COM GRELHA REDONDA BRANCA | UN | 1 | 4.29 | 4.29
Insumo | 00020083 | SINAPI | SOLUCAO LIMPADORA PARA PVC, FRASCO COM 1000 CM3 | UN | 0.0075 | 34.36 | 0.2577
|  |  |  | LS => | 0.01 | MO com LS => | 2.05
[5 empty] | Valor com BDI => |  | 9.17
1.57 | Código | Banco | Descrição | Und | Quant. | Valor Unit | Total
Composição | 89748 | SINAPI | CURVA CURTA 90 GRAUS, PVC, SERIE NORMAL, ESGOTO PREDIAL, DN 100 MM, JUNTA ELÁSTICA, FORNECIDO E INSTALADO EM RAMAL DE DESCARGA OU RAMAL DE ESGOTO SANITÁRIO. AF_12/2014 | UN | 1 | 24.86 | 24.86
Composição Auxiliar | 88248 | SINAPI | AUXILIAR DE ENCANADOR OU BOMBEIRO HIDRÁULICO COM ENCARGOS COMPLEMENTARES | H | 0.25 | 16.34 | 4.085
Composição Auxiliar | 88267 | SINAPI | ENCANADOR OU BOMBEIRO HIDRÁULICO COM ENCARGOS COMPLEMENTARES | H | 0.25 | 21.33 | 5.3325
Insumo | 00000301 | SINAPI | ANEL BORRACHA PARA TUBO ESGOTO PREDIAL, DN 100 MM (NBR 5688) | UN | 1 | 2 | 2
Insumo | 00001966 | SINAPI | CURVA PVC CURTA 90 GRAUS, 100 MM, PARA ESGOTO PREDIAL | UN | 1 | 12.78 | 12.78
Insumo | 00020078 | SINAPI | PASTA LUBRIFICANTE PARA TUBOS E CONEXOES COM JUNTA ELASTICA (USO EM PVC, ACO, POLIETILENO E OUTROS) ( DE *400* G) | UN | 0.046 | 14.48 | 0.66608
|  |  |  | LS => | 0 | MO com LS => | 7.29
[5 empty] | Valor com BDI => |  | 30.79
1.58 | Código | Banco | Descrição | Und | Quant. | Valor Unit | Total
Composição | 89728 | SINAPI | CURVA CURTA 90 GRAUS, PVC, SERIE NORMAL, ESGOTO PREDIAL, DN 40 MM, JUNTA SOLDÁVEL, FORNECIDO E INSTALADO EM RAMAL DE DESCARGA OU RAMAL DE ESGOTO SANITÁRIO. AF_12/2014 | UN | 1 | 7.2 | 7.2
Composição Auxiliar | 88248 | SINAPI | AUXILIAR DE ENCANADOR OU BOMBEIRO HIDRÁULICO COM ENCARGOS COMPLEMENTARES | H | 0.1 | 16.34 | 1.634
Composição Auxiliar | 88267 | SINAPI | ENCANADOR OU BOMBEIRO HIDRÁULICO COM ENCARGOS COMPLEMENTARES | H | 0.1 | 21.33 | 2.133
Insumo | 00000122 | SINAPI | ADESIVO PLASTICO PARA PVC, FRASCO COM 850 GR | UN | 0.0099 | 39.56 | 0.39164
Insumo | 00001933 | SINAPI | CURVA PVC CURTA 90 GRAUS, DN 40 MM, PARA ESGOTO PREDIAL | UN | 1 | 2.5 | 2.5
Insumo | 00038383 | SINAPI | LIXA D'AGUA EM FOLHA, GRAO 100 | UN | 0.021 | 1.37 | 0.02877
Insumo | 00020083 | SINAPI | SOLUCAO LIMPADORA PARA PVC, FRASCO COM 1000 CM3 | UN | 0.015 | 34.36 | 0.5154
|  |  |  | LS => | 0 | MO com LS => | 2.92
[5 empty] | Valor com BDI => |  | 8.92
1.59 | Código | Banco | Descrição | Und | Quant. | Valor Unit | Total
Composição | 89726 | SINAPI | JOELHO 45 GRAUS, PVC, SERIE NORMAL, ESGOTO PREDIAL, DN 40 MM, JUNTA SOLDÁVEL, FORNECIDO E INSTALADO EM RAMAL DE DESCARGA OU RAMAL DE ESGOTO SANITÁRIO. AF_12/2014 | UN | 1 | 5.31 | 5.31
Composição Auxiliar | 88248 | SINAPI | AUXILIAR DE ENCANADOR OU BOMBEIRO HIDRÁULICO COM ENCARGOS COMPLEMENTARES | H | 0.1 | 16.34 | 1.634
Composição Auxiliar | 88267 | SINAPI | ENCANADOR OU BOMBEIRO HIDRÁULICO COM ENCARGOS COMPLEMENTARES | H | 0.1 | 21.33 | 2.133
Insumo | 00000122 | SINAPI | ADESIVO PLASTICO PARA PVC, FRASCO COM 850 GR | UN | 0.0099 | 39.56 | 0.39164
Insumo | 00003516 | SINAPI | JOELHO PVC, SOLDAVEL, BB, 45 GRAUS, DN 40 MM, PARA ESGOTO PREDIAL | UN | 1 | 0.61 | 0.61
Insumo | 00038383 | SINAPI | LIXA D'AGUA EM FOLHA, GRAO 100 | UN | 0.021 | 1.37 | 0.02877
Insumo | 00020083 | SINAPI | SOLUCAO LIMPADORA PARA PVC, FRASCO COM 1000 CM3 | UN | 0.015 | 34.36 | 0.5154
|  |  |  | LS => | 0 | MO com LS => | 2.92
[5 empty] | Valor com BDI => |  | 6.58
1.60 | Código | Banco | Descrição | Und | Quant. | Valor Unit | Total
Composição | 89732 | SINAPI | JOELHO 45 GRAUS, PVC, SERIE NORMAL, ESGOTO PREDIAL, DN 50 MM, JUNTA ELÁSTICA, FORNECIDO E INSTALADO EM RAMAL DE DESCARGA OU RAMAL DE ESGOTO SANITÁRIO. AF_12/2014 | UN | 1 | 8.14 | 8.14
Composição Auxiliar | 88248 | SINAPI | AUXILIAR DE ENCANADOR OU BOMBEIRO HIDRÁULICO COM ENCARGOS COMPLEMENTARES | H | 0.13 | 16.34 | 2.1242
Composição Auxiliar | 88267 | SINAPI | ENCANADOR OU BOMBEIRO HIDRÁULICO COM ENCARGOS COMPLEMENTARES | H | 0.13 | 21.33 | 2.7729
Insumo | 00000296 | SINAPI | ANEL BORRACHA PARA TUBO ESGOTO PREDIAL DN 50 MM (NBR 5688) | UN | 1 | 1.13 | 1.13
Insumo | 00003518 | SINAPI | JOELHO PVC, SOLDAVEL, PB, 45 GRAUS, DN 50 MM, PARA ESGOTO PREDIAL | UN | 1 | 1.82 | 1.82
Insumo | 00020078 | SINAPI | PASTA LUBRIFICANTE PARA TUBOS E CONEXOES COM JUNTA ELASTICA (USO EM PVC, ACO, POLIETILENO E OUTROS) ( DE *400* G) | UN | 0.02 | 14.48 | 0.2896
|  |  |  | LS => | 0 | MO com LS => | 3.79
[5 empty] | Valor com BDI => |  | 10.08
1.61 | Código | Banco | Descrição | Und | Quant. | Valor Unit | Total
Composição | 89739 | SINAPI | JOELHO 45 GRAUS, PVC, SERIE NORMAL, ESGOTO PREDIAL, DN 75 MM, JUNTA ELÁSTICA, FORNECIDO E INSTALADO EM RAMAL DE DESCARGA OU RAMAL DE ESGOTO SANITÁRIO. AF_12/2014 | UN | 1 | 13.48 | 13.48
Composição Auxiliar | 88248 | SINAPI | AUXILIAR DE ENCANADOR OU BOMBEIRO HIDRÁULICO COM ENCARGOS COMPLEMENTARES | H | 0.19 | 16.34 | 3.1046
Composição Auxiliar | 88267 | SINAPI | ENCANADOR OU BOMBEIRO HIDRÁULICO COM ENCARGOS COMPLEMENTARES | H | 0.19 | 21.33 | 4.0527
Insumo | 00000297 | SINAPI | ANEL BORRACHA PARA TUBO ESGOTO PREDIAL DN 75 MM (NBR 5688) | UN | 1 | 1.59 | 1.59
Insumo | 00003519 | SINAPI | JOELHO PVC, SOLDAVEL, PB, 45 GRAUS, DN 75 MM, PARA ESGOTO PREDIAL | UN | 1 | 4.3 | 4.3
Insumo | 00020078 | SINAPI | PASTA LUBRIFICANTE PARA TUBOS E CONEXOES COM JUNTA ELASTICA (USO EM PVC, ACO, POLIETILENO E OUTROS) ( DE *400* G) | UN | 0.03 | 14.48 | 0.4344
|  |  |  | LS => | 0.01 | MO com LS => | 5.55
[5 empty] | Valor com BDI => |  | 16.7
1.62 | Código | Banco | Descrição | Und | Quant. | Valor Unit | Total
Composição | 89744 | SINAPI | JOELHO 90 GRAUS, PVC, SERIE NORMAL, ESGOTO PREDIAL, DN 100 MM, JUNTA ELÁSTICA, FORNECIDO E INSTALADO EM RAMAL DE DESCARGA OU RAMAL DE ESGOTO SANITÁRIO. AF_12/2014 | UN | 1 | 16.9 | 16.9
Composição Auxiliar | 88248 | SINAPI | AUXILIAR DE ENCANADOR OU BOMBEIRO HIDRÁULICO COM ENCARGOS COMPLEMENTARES | H | 0.25 | 16.34 | 4.085
Composição Auxiliar | 88267 | SINAPI | ENCANADOR OU BOMBEIRO HIDRÁULICO COM ENCARGOS COMPLEMENTARES | H | 0.25 | 21.33 | 5.3325
Insumo | 00000301 | SINAPI | ANEL BORRACHA PARA TUBO ESGOTO PREDIAL, DN 100 MM (NBR 5688) | UN | 1 | 2 | 2
Insumo | 00003520 | SINAPI | JOELHO PVC, SOLDAVEL, PB, 90 GRAUS, DN 100 MM, PARA ESGOTO PREDIAL | UN | 1 | 4.82 | 4.82
Insumo | 00020078 | SINAPI | PASTA LUBRIFICANTE PARA TUBOS E CONEXOES COM JUNTA ELASTICA (USO EM PVC, ACO, POLIETILENO E OUTROS) ( DE *400* G) | UN | 0.046 | 14.48 | 0.66608
|  |  |  | LS => | 0 | MO com LS => | 7.29
[5 empty] | Valor com BDI => |  | 20.93
1.63 | Código | Banco | Descrição | Und | Quant. | Valor Unit | Total
Composição | 89731 | SINAPI | JOELHO 90 GRAUS, PVC, SERIE NORMAL, ESGOTO PREDIAL, DN 50 MM, JUNTA ELÁSTICA, FORNECIDO E INSTALADO EM RAMAL DE DESCARGA OU RAMAL DE ESGOTO SANITÁRIO. AF_12/2014 | UN | 1 | 7.78 | 7.78
Composição Auxiliar | 88248 | SINAPI | AUXILIAR DE ENCANADOR OU BOMBEIRO HIDRÁULICO COM ENCARGOS COMPLEMENTARES | H | 0.13 | 16.34 | 2.1242
Composição Auxiliar | 88267 | SINAPI | ENCANADOR OU BOMBEIRO HIDRÁULICO COM ENCARGOS COMPLEMENTARES | H | 0.13 | 21.33 | 2.7729
Insumo | 00000296 | SINAPI | ANEL BORRACHA PARA TUBO ESGOTO PREDIAL DN 50 MM (NBR 5688) | UN | 1 | 1.13 | 1.13
Insumo | 00003526 | SINAPI | JOELHO PVC, SOLDAVEL, PB, 90 GRAUS, DN 50 MM, PARA ESGOTO PREDIAL | UN | 1 | 1.46 | 1.46
Insumo | 00020078 | SINAPI | PASTA LUBRIFICANTE PARA TUBOS E CONEXOES COM JUNTA ELASTICA (USO EM PVC, ACO, POLIETILENO E OUTROS) ( DE *400* G) | UN | 0.02 | 14.48 | 0.2896
|  |  |  | LS => | 0 | MO com LS => | 3.79
[5 empty] | Valor com BDI => |  | 9.64
1.64 | Código | Banco | Descrição | Und | Quant. | Valor Unit | Total
Composição | 89752 | SINAPI | LUVA SIMPLES, PVC, SERIE NORMAL, ESGOTO PREDIAL, DN 40 MM, JUNTA SOLDÁVEL, FORNECIDO E INSTALADO EM RAMAL DE DESCARGA OU RAMAL DE ESGOTO SANITÁRIO. AF_12/2014 | UN | 1 | 4.31 | 4.31
Composição Auxiliar | 88248 | SINAPI | AUXILIAR DE ENCANADOR OU BOMBEIRO HIDRÁULICO COM ENCARGOS COMPLEMENTARES | H | 0.07 | 16.34 | 1.1438
Composição Auxiliar | 88267 | SINAPI | ENCANADOR OU BOMBEIRO HIDRÁULICO COM ENCARGOS COMPLEMENTARES | H | 0.07 | 21.33 | 1.4931
Insumo | 00000122 | SINAPI | ADESIVO PLASTICO PARA PVC, FRASCO COM 850 GR | UN | 0.0099 | 39.56 | 0.39164
Insumo | 00003897 | SINAPI | LUVA SIMPLES, PVC, SOLDAVEL, DN 40 MM, SERIE NORMAL, PARA ESGOTO PREDIAL | UN | 1 | 0.77 | 0.77
Insumo | 00020083 | SINAPI | SOLUCAO LIMPADORA PARA PVC, FRASCO COM 1000 CM3 | UN | 0.015 | 34.36 | 0.5154
|  |  |  | LS => | 0.01 | MO com LS => | 2.05
[5 empty] | Valor com BDI => |  | 5.34
1.65 | Código | Banco | Descrição | Und | Quant. | Valor Unit | Total
Composição | 89778 | SINAPI | LUVA SIMPLES, PVC, SERIE NORMAL, ESGOTO PREDIAL, DN 100 MM, JUNTA ELÁSTICA, FORNECIDO E INSTALADO EM RAMAL DE DESCARGA OU RAMAL DE ESGOTO SANITÁRIO. AF_12/2014 | UN | 1 | 12.75 | 12.75
Composição Auxiliar | 88248 | SINAPI | AUXILIAR DE ENCANADOR OU BOMBEIRO HIDRÁULICO COM ENCARGOS COMPLEMENTARES | H | 0.17 | 16.34 | 2.7778
Composição Auxiliar | 88267 | SINAPI | ENCANADOR OU BOMBEIRO HIDRÁULICO COM ENCARGOS COMPLEMENTARES | H | 0.17 | 21.33 | 3.6261
Insumo | 00000301 | SINAPI | ANEL BORRACHA PARA TUBO ESGOTO PREDIAL, DN 100 MM (NBR 5688) | UN | 1 | 2 | 2
Insumo | 00003899 | SINAPI | LUVA SIMPLES, PVC, SOLDAVEL, DN 100 MM, SERIE NORMAL, PARA ESGOTO PREDIAL | UN | 1 | 3.68 | 3.68
Insumo | 00020078 | SINAPI | PASTA LUBRIFICANTE PARA TUBOS E CONEXOES COM JUNTA ELASTICA (USO EM PVC, ACO, POLIETILENO E OUTROS) ( DE *400* G) | UN | 0.046 | 14.48 | 0.66608
|  |  |  | LS => | 0 | MO com LS => | 4.96
[5 empty] | Valor com BDI => |  | 15.79
1.66 | Código | Banco | Descrição | Und | Quant. | Valor Unit | Total
Composição | 89753 | SINAPI | LUVA SIMPLES, PVC, SERIE NORMAL, ESGOTO PREDIAL, DN 50 MM, JUNTA ELÁSTICA, FORNECIDO E INSTALADO EM RAMAL DE DESCARGA OU RAMAL DE ESGOTO SANITÁRIO. AF_12/2014 | UN | 1 | 6.1 | 6.1
Composição Auxiliar | 88248 | SINAPI | AUXILIAR DE ENCANADOR OU BOMBEIRO HIDRÁULICO COM ENCARGOS COMPLEMENTARES | H | 0.08 | 16.34 | 1.3072
Composição Auxiliar | 88267 | SINAPI | ENCANADOR OU BOMBEIRO HIDRÁULICO COM ENCARGOS COMPLEMENTARES | H | 0.08 | 21.33 | 1.7064
Insumo | 00000296 | SINAPI | ANEL BORRACHA PARA TUBO ESGOTO PREDIAL DN 50 MM (NBR 5688) | UN | 1 | 1.13 | 1.13
Insumo | 00003875 | SINAPI | LUVA SIMPLES, PVC, SOLDAVEL, DN 50 MM, SERIE NORMAL, PARA ESGOTO PREDIAL | UN | 1 | 1.67 | 1.67
Insumo | 00020078 | SINAPI | PASTA LUBRIFICANTE PARA TUBOS E CONEXOES COM JUNTA ELASTICA (USO EM PVC, ACO, POLIETILENO E OUTROS) ( DE *400* G) | UN | 0.02 | 14.48 | 0.2896
|  |  |  | LS => | 0.01 | MO com LS => | 2.34
[5 empty] | Valor com BDI => |  | 7.56
1.67 | Código | Banco | Descrição | Und | Quant. | Valor Unit | Total
Composição | 89774 | SINAPI | LUVA SIMPLES, PVC, SERIE NORMAL, ESGOTO PREDIAL, DN 75 MM, JUNTA ELÁSTICA, FORNECIDO E INSTALADO EM RAMAL DE DESCARGA OU RAMAL DE ESGOTO SANITÁRIO. AF_12/2014 | UN | 1 | 10.09 | 10.09
Composição Auxiliar | 88248 | SINAPI | AUXILIAR DE ENCANADOR OU BOMBEIRO HIDRÁULICO COM ENCARGOS COMPLEMENTARES | H | 0.13 | 16.34 | 2.1242
Composição Auxiliar | 88267 | SINAPI | ENCANADOR OU BOMBEIRO HIDRÁULICO COM ENCARGOS COMPLEMENTARES | H | 0.13 | 21.33 | 2.7729
Insumo | 00000297 | SINAPI | ANEL BORRACHA PARA TUBO ESGOTO PREDIAL DN 75 MM (NBR 5688) | UN | 1 | 1.59 | 1.59
Insumo | 00003898 | SINAPI | LUVA SIMPLES, PVC, SOLDAVEL, DN 75 MM, SERIE NORMAL, PARA ESGOTO PREDIAL | UN | 1 | 3.17 | 3.17
Insumo | 00020078 | SINAPI | PASTA LUBRIFICANTE PARA TUBOS E CONEXOES COM JUNTA ELASTICA (USO EM PVC, ACO, POLIETILENO E OUTROS) ( DE *400* G) | UN | 0.03 | 14.48 | 0.4344
|  |  |  | LS => | 0 | MO com LS => | 3.79
[5 empty] | Valor com BDI => |  | 12.5
1.68 | Código | Banco | Descrição | Und | Quant. | Valor Unit | Total
Composição | 98084 | SINAPI | TANQUE SÉPTICO RETANGULAR, EM ALVENARIA COM BLOCOS DE CONCRETO, DIMENSÕES INTERNAS: 1,4 X 3,2 X 1,8 M, VOLUME ÚTIL: 6272 L (PARA 32 CONTRIBUINTES). AF_05/2018 | UN | 1 | 4797.2 | 4797.2
Composição Auxiliar | 5678 | SINAPI | RETROESCAVADEIRA SOBRE RODAS COM CARREGADEIRA, TRAÇÃO 4X4, POTÊNCIA LÍQ. 88 HP, CAÇAMBA CARREG. CAP. MÍN. 1 M3, CAÇAMBA RETRO CAP. 0,26 M3, PESO OPERACIONAL MÍN. 6.674 KG, PROFUNDIDADE ESCAVAÇÃO MÁX. 4,37 M - CHP DIURNO. AF_06/2014 | CHP | 0.1293 | 97.05 | 12.5486
Composição Auxiliar | 5679 | SINAPI | RETROESCAVADEIRA SOBRE RODAS COM CARREGADEIRA, TRAÇÃO 4X4, POTÊNCIA LÍQ. 88 HP, CAÇAMBA CARREG. CAP. MÍN. 1 M3, CAÇAMBA RETRO CAP. 0,26 M3, PESO OPERACIONAL MÍN. 6.674 KG, PROFUNDIDADE ESCAVAÇÃO MÁX. 4,37 M - CHI DIURNO. AF_06/2014 | CHI | 0.4348 | 34.43 | 14.9702
Composição Auxiliar | 89996 | SINAPI | ARMAÇÃO VERTICAL DE ALVENARIA ESTRUTURAL; DIÂMETRO DE 10,0 MM. AF_01/2015 | KG | 4.4424 | 6.79 | 30.1639
Composição Auxiliar | 89998 | SINAPI | ARMAÇÃO DE CINTA DE ALVENARIA ESTRUTURAL; DIÂMETRO DE 10,0 MM. AF_01/2015 | KG | 6.17 | 6.42 | 39.6114
Composição Auxiliar | 92783 | SINAPI | ARMAÇÃO DE LAJE DE UMA ESTRUTURA CONVENCIONAL DE CONCRETO ARMADO EM UMA EDIFICAÇÃO TÉRREA OU SOBRADO UTILIZANDO AÇO CA-60 DE 4,2 MM - MONTAGEM. AF_12/2015 | KG | 35.7084 | 11.62 | 414.9316
Composição Auxiliar | 89993 | SINAPI | GRAUTEAMENTO VERTICAL EM ALVENARIA ESTRUTURAL. AF_01/2015 | m³ | 0.1345 | 597.39 | 80.349
Composição Auxiliar | 89995 | SINAPI | GRAUTEAMENTO DE CINTA SUPERIOR OU DE VERGA EM ALVENARIA ESTRUTURAL. AF_01/2015 | m³ | 0.1538 | 573.44 | 88.1951
Composição Auxiliar | 94970 | SINAPI | CONCRETO FCK = 20MPA, TRAÇO 1:2,7:3 (CIMENTO/ AREIA MÉDIA/ BRITA 1) - PREPARO MECÂNICO COM BETONEIRA 600 L. AF_07/2016 | m³ | 1.5356 | 301.57 | 463.0909
Composição Auxiliar | 97735 | SINAPI | PEÇA RETANGULAR PRÉ-MOLDADA, VOLUME DE CONCRETO DE 30 A 100 LITROS, TAXA DE AÇO APROXIMADA DE 30KG/M³. AF_01/2018 | m³ | 0.4536 | 1617.69 | 733.7842
Composição Auxiliar | 94116 | SINAPI | LASTRO COM PREPARO DE FUNDO, LARGURA MAIOR OU IGUAL A 1,5 M, COM CAMADA DE BRITA, LANÇAMENTO MECANIZADO, EM LOCAL COM NÍVEL BAIXO DE INTERFERÊNCIA. AF_06/2016 | m³ | 0.595 | 134.6 | 80.087
Composição Auxiliar | 87316 | SINAPI | ARGAMASSA TRAÇO 1:4 (CIMENTO E AREIA GROSSA) PARA CHAPISCO CONVENCIONAL, PREPARO MECÂNICO COM BETONEIRA 400 L. AF_06/2014 | m³ | 0.0155 | 294.1 | 4.5586
Composição Auxiliar | 96920 | SINAPI | ARGAMASSA TRAÇO 1:3 (CIMENTO E AREIA), PREPARO MECANICO , INCLUSO ADITIVO IMPERMEABILIZANTE | m³ | 1.3992 | 437.71 | 612.4438
Composição Auxiliar | 88309 | SINAPI | PEDREIRO COM ENCARGOS COMPLEMENTARES | H | 50.2333 | 17.81 | 894.6551
Composição Auxiliar | 88316 | SINAPI | SERVENTE COM ENCARGOS COMPLEMENTARES | H | 50.2333 | 14.12 | 709.2942
Insumo | 00025067 | SINAPI | BLOCO CONCRETO ESTRUTURAL 19 X 19 X 39 CM, FBK 4,5 MPA (NBR 6136) | UN | 226.7206 | 2.39 | 541.8622
Insumo | 00000660 | SINAPI | CANALETA CONCRETO 19 X 19 X 19 CM (CLASSE C - NBR 6136) | UN | 52.5 | 1.46 | 76.65
|  |  |  | LS => | 0.02 | MO com LS => | 1858.09
[5 empty] | Valor com BDI => |  | 5941.81
1.69 | Código | Banco | Descrição | Und | Quant. | Valor Unit | Total
Composição | 98100 | SINAPI | SUMIDOURO RETANGULAR, EM ALVENARIA COM BLOCOS DE CONCRETO, DIMENSÕES INTERNAS: 1,6 X 3,4 X 3,0 M, ÁREA DE INFILTRAÇÃO: 32,9 M² (PARA 13 CONTRIBUINTES). AF_05/2018 | UN | 1 | 3956.4 | 3956.4
Composição Auxiliar | 5678 | SINAPI | RETROESCAVADEIRA SOBRE RODAS COM CARREGADEIRA, TRAÇÃO 4X4, POTÊNCIA LÍQ. 88 HP, CAÇAMBA CARREG. CAP. MÍN. 1 M3, CAÇAMBA RETRO CAP. 0,26 M3, PESO OPERACIONAL MÍN. 6.674 KG, PROFUNDIDADE ESCAVAÇÃO MÁX. 4,37 M - CHP DIURNO. AF_06/2014 | CHP | 0.5013 | 97.05 | 48.6512
Composição Auxiliar | 5679 | SINAPI | RETROESCAVADEIRA SOBRE RODAS COM CARREGADEIRA, TRAÇÃO 4X4, POTÊNCIA LÍQ. 88 HP, CAÇAMBA CARREG. CAP. MÍN. 1 M3, CAÇAMBA RETRO CAP. 0,26 M3, PESO OPERACIONAL MÍN. 6.674 KG, PROFUNDIDADE ESCAVAÇÃO MÁX. 4,37 M - CHI DIURNO. AF_06/2014 | CHI | 1.6862 | 34.43 | 58.0559
Composição Auxiliar | 89996 | SINAPI | ARMAÇÃO VERTICAL DE ALVENARIA ESTRUTURAL; DIÂMETRO DE 10,0 MM. AF_01/2015 | KG | 7.404 | 6.79 | 50.2732
Composição Auxiliar | 89998 | SINAPI | ARMAÇÃO DE CINTA DE ALVENARIA ESTRUTURAL; DIÂMETRO DE 10,0 MM. AF_01/2015 | KG | 6.6636 | 6.42 | 42.7803
Composição Auxiliar | 89993 | SINAPI | GRAUTEAMENTO VERTICAL EM ALVENARIA ESTRUTURAL. AF_01/2015 | m³ | 0.2242 | 597.39 | 133.9348
Composição Auxiliar | 89995 | SINAPI | GRAUTEAMENTO DE CINTA SUPERIOR OU DE VERGA EM ALVENARIA ESTRUTURAL. AF_01/2015 | m³ | 0.1661 | 573.44 | 95.2484
Composição Auxiliar | 97735 | SINAPI | PEÇA RETANGULAR PRÉ-MOLDADA, VOLUME DE CONCRETO DE 30 A 100 LITROS, TAXA DE AÇO APROXIMADA DE 30KG/M³. AF_01/2018 | m³ | 0.532 | 1617.69 | 860.6111
Composição Auxiliar | 94115 | SINAPI | LASTRO COM PREPARO DE FUNDO, LARGURA MAIOR OU IGUAL A 1,5 M, COM CAMADA DE AREIA, LANÇAMENTO MECANIZADO, EM LOCAL COM NÍVEL BAIXO DE INTERFERÊNCIA. AF_06/2016 | m³ | 0.703 | 109.48 | 76.9644
Composição Auxiliar | 88628 | SINAPI | ARGAMASSA TRAÇO 1:3 (CIMENTO E AREIA MÉDIA), PREPARO MECÂNICO COM BETONEIRA 400 L. AF_08/2014 | m³ | 0.4882 | 345.19 | 168.5218
Composição Auxiliar | 88309 | SINAPI | PEDREIRO COM ENCARGOS COMPLEMENTARES | H | 40.9028 | 17.81 | 728.4789
Composição Auxiliar | 88316 | SINAPI | SERVENTE COM ENCARGOS COMPLEMENTARES | H | 40.9028 | 14.12 | 577.5475
Insumo | 00025067 | SINAPI | BLOCO CONCRETO ESTRUTURAL 19 X 19 X 39 CM, FBK 4,5 MPA (NBR 6136) | UN | 371.3684 | 2.39 | 887.5705
Insumo | 00000660 | SINAPI | CANALETA CONCRETO 19 X 19 X 19 CM (CLASSE C - NBR 6136) | UN | 56.7 | 1.46 | 82.782
Insumo | 00004720 | SINAPI | PEDRA BRITADA N. 0, OU PEDRISCO (4,8 A 9,5 MM) POSTO PEDREIRA/FORNECEDOR, SEM FRETE | m³ | 1.7952 | 80.76 | 144.9804
|  |  |  | LS => | 0.03 | MO com LS => | 1514.11
[5 empty] | Valor com BDI => |  | 4900.4
1.70 | Código | Banco | Descrição | Und | Quant. | Valor Unit | Total
Composição | 95545 | SINAPI | SABONETEIRA DE PAREDE EM METAL CROMADO, INCLUSO FIXAÇÃO. AF_10/2016 | UN | 1 | 23.33 | 23.33
Composição Auxiliar | 95541 | SINAPI | FIXAÇÃO UTILIZANDO PARAFUSO E BUCHA DE NYLON, SOMENTE MÃO DE OBRA. AF_10/2016 | UN | 1 | 3.83 | 3.83
Insumo | 00011757 | SINAPI | SABONETEIRA DE PAREDE EM METAL CROMADO | UN | 1 | 19.5 | 19.5
|  |  |  | LS => | 0 | MO com LS => | 3.04
[5 empty] | Valor com BDI => |  | 28.9
1.71 | Código | Banco | Descrição | Und | Quant. | Valor Unit | Total
Composição | 95543 | SINAPI | PORTA TOALHA BANHO EM METAL CROMADO, TIPO BARRA, INCLUSO FIXAÇÃO. AF_10/2016 | UN | 1 | 31.45 | 31.45
Composição Auxiliar | 95541 | SINAPI | FIXAÇÃO UTILIZANDO PARAFUSO E BUCHA DE NYLON, SOMENTE MÃO DE OBRA. AF_10/2016 | UN | 2 | 3.83 | 7.66
Insumo | 00021102 | SINAPI | PORTA TOALHA BANHO EM METAL CROMADO, TIPO BARRA | UN | 1 | 23.79 | 23.79
|  |  |  | LS => | 0 | MO com LS => | 6.08
[5 empty] | Valor com BDI => |  | 38.95
1.72 | Código | Banco | Descrição | Und | Quant. | Valor Unit | Total
Composição | 86927 | SINAPI | TANQUE DE MÁRMORE SINTÉTICO SUSPENSO, 22L OU EQUIVALENTE, INCLUSO SIFÃO TIPO GARRAFA EM PVC, VÁLVULA PLÁSTICA E TORNEIRA DE METAL CROMADO PADRÃO POPULAR - FORNECIMENTO E INSTALAÇÃO. AF_12/2013 | UN | 1 | 180.32 | 180.32
Composição Auxiliar | 86876 | SINAPI | TANQUE DE MÁRMORE SINTÉTICO SUSPENSO, 22L OU EQUIVALENTE - FORNECIMENTO E INSTALAÇÃO. AF_12/2013 | UN | 1 | 143.24 | 143.24
Composição Auxiliar | 86879 | SINAPI | VÁLVULA EM PLÁSTICO 1" PARA PIA, TANQUE OU LAVATÓRIO, COM OU SEM LADRÃO - FORNECIMENTO E INSTALAÇÃO. AF_12/2013 | UN | 1 | 5.48 | 5.48
Composição Auxiliar | 86882 | SINAPI | SIFÃO DO TIPO GARRAFA/COPO EM PVC 1.1/4 X 1.1/2" - FORNECIMENTO E INSTALAÇÃO. AF_12/2013 | UN | 1 | 14.98 | 14.98
Composição Auxiliar | 86913 | SINAPI | TORNEIRA CROMADA 1/2" OU 3/4" PARA TANQUE, PADRÃO POPULAR - FORNECIMENTO E INSTALAÇÃO. AF_12/2013 | UN | 1 | 16.62 | 16.62
|  |  |  | LS => | 0 | MO com LS => | 23.46
[5 empty] | Valor com BDI => |  | 223.34
1.73 | Código | Banco | Descrição | Und | Quant. | Valor Unit | Total
Composição | 93653 | SINAPI | DISJUNTOR MONOPOLAR TIPO DIN, CORRENTE NOMINAL DE 10A - FORNECIMENTO E INSTALAÇÃO. AF_04/2016 | UN | 1 | 10.34 | 10.34
Composição Auxiliar | 88247 | SINAPI | AUXILIAR DE ELETRICISTA COM ENCARGOS COMPLEMENTARES | H | 0.035 | 16.45 | 0.57575
Composição Auxiliar | 88264 | SINAPI | ELETRICISTA COM ENCARGOS COMPLEMENTARES | H | 0.035 | 21.6 | 0.756
Insumo | 00034653 | SINAPI | DISJUNTOR TIPO DIN/IEC, MONOPOLAR DE 6 ATE 32A | UN | 1 | 8.49 | 8.49
Insumo | 00001570 | SINAPI | TERMINAL A COMPRESSAO EM COBRE ESTANHADO PARA CABO 2,5 MM2, 1 FURO E 1 COMPRESSAO, PARA PARAFUSO DE FIXACAO M5 | UN | 1 | 0.52 | 0.52
|  |  |  | LS => | 0.01 | MO com LS => | 1.04
[5 empty] | Valor com BDI => |  | 12.81
1.74 | Código | Banco | Descrição | Und | Quant. | Valor Unit | Total
Composição | 93654 | SINAPI | DISJUNTOR MONOPOLAR TIPO DIN, CORRENTE NOMINAL DE 16A - FORNECIMENTO E INSTALAÇÃO. AF_04/2016 | UN | 1 | 10.84 | 10.84
Composição Auxiliar | 88247 | SINAPI | AUXILIAR DE ELETRICISTA COM ENCARGOS COMPLEMENTARES | H | 0.048 | 16.45 | 0.7896
Composição Auxiliar | 88264 | SINAPI | ELETRICISTA COM ENCARGOS COMPLEMENTARES | H | 0.048 | 21.6 | 1.0368
Insumo | 00034653 | SINAPI | DISJUNTOR TIPO DIN/IEC, MONOPOLAR DE 6 ATE 32A | UN | 1 | 8.49 | 8.49
Insumo | 00001570 | SINAPI | TERMINAL A COMPRESSAO EM COBRE ESTANHADO PARA CABO 2,5 MM2, 1 FURO E 1 COMPRESSAO, PARA PARAFUSO DE FIXACAO M5 | UN | 1 | 0.52 | 0.52
|  |  |  | LS => | 0 | MO com LS => | 1.42
[5 empty] | Valor com BDI => |  | 13.43
1.75 | Código | Banco | Descrição | Und | Quant. | Valor Unit | Total
Composição | 93671 | SINAPI | DISJUNTOR TRIPOLAR TIPO DIN, CORRENTE NOMINAL DE 32A - FORNECIMENTO E INSTALAÇÃO. AF_04/2016 | UN | 1 | 72.44 | 72.44
Composição Auxiliar | 88247 | SINAPI | AUXILIAR DE ELETRICISTA COM ENCARGOS COMPLEMENTARES | H | 0.273 | 16.45 | 4.4909
Composição Auxiliar | 88264 | SINAPI | ELETRICISTA COM ENCARGOS COMPLEMENTARES | H | 0.273 | 21.6 | 5.8968
Insumo | 00034709 | SINAPI | DISJUNTOR TIPO DIN/IEC, TRIPOLAR DE 10 ATE 50A | UN | 1 | 59.65 | 59.65
Insumo | 00001573 | SINAPI | TERMINAL A COMPRESSAO EM COBRE ESTANHADO PARA CABO 6 MM2, 1 FURO E 1 COMPRESSAO, PARA PARAFUSO DE FIXACAO M6 | UN | 3 | 0.8 | 2.4
|  |  |  | LS => | 0 | MO com LS => | 8.07
[5 empty] | Valor com BDI => |  | 89.72
1.76 | Código | Banco | Descrição | Und | Quant. | Valor Unit | Total
Composição | 74131/005 | SINAPI | QUADRO DE DISTRIBUICAO DE ENERGIA DE EMBUTIR, EM CHAPA METALICA, PARA 24 DISJUNTORES TERMOMAGNETICOS MONOPOLARES, COM BARRAMENTO TRIFASICO E NEUTRO, FORNECIMENTO E INSTALACAO | UN | 1 | 343.57 | 343.57
Composição Auxiliar | 88247 | SINAPI | AUXILIAR DE ELETRICISTA COM ENCARGOS COMPLEMENTARES | H | 3 | 16.45 | 49.35
Composição Auxiliar | 88264 | SINAPI | ELETRICISTA COM ENCARGOS COMPLEMENTARES | H | 3 | 21.6 | 64.8
Insumo | 00012039 | SINAPI | QUADRO DE DISTRIBUICAO COM BARRAMENTO TRIFASICO, DE EMBUTIR, EM CHAPA DE ACO GALVANIZADO, PARA 24 DISJUNTORES DIN, 100 A | UN | 1 | 229.42 | 229.42
|  |  |  | LS => | -1e-14 | MO com LS => | 88.65
[5 empty] | Valor com BDI => |  | 425.55
1.77 | Código | Banco | Descrição | Und | Quant. | Valor Unit | Total
Composição | 83463 | SINAPI | QUADRO DE DISTRIBUICAO DE ENERGIA EM CHAPA DE ACO GALVANIZADO, PARA 12 DISJUNTORES TERMOMAGNETICOS MONOPOLARES, COM BARRAMENTO TRIFASICO E NEUTRO - FORNECIMENTO E INSTALACAO | UN | 1 | 219.08 | 219.08
Composição Auxiliar | 88247 | SINAPI | AUXILIAR DE ELETRICISTA COM ENCARGOS COMPLEMENTARES | H | 2 | 16.45 | 32.9
Composição Auxiliar | 88264 | SINAPI | ELETRICISTA COM ENCARGOS COMPLEMENTARES | H | 2 | 21.6 | 43.2
Insumo | 00013393 | SINAPI | QUADRO DE DISTRIBUICAO COM BARRAMENTO TRIFASICO, DE EMBUTIR, EM CHAPA DE ACO GALVANIZADO, PARA 12 DISJUNTORES DIN, 100 A | UN | 1 | 142.98 | 142.98
|  |  |  | LS => | 0 | MO com LS => | 59.1
[5 empty] | Valor com BDI => |  | 271.35
1.78 | Código | Banco | Descrição | Und | Quant. | Valor Unit | Total
Composição | 91953 | SINAPI | INTERRUPTOR SIMPLES (1 MÓDULO), 10A/250V, INCLUINDO SUPORTE E PLACA - FORNECIMENTO E INSTALAÇÃO. AF_12/2015 | UN | 1 | 20.45 | 20.45
Composição Auxiliar | 91946 | SINAPI | SUPORTE PARAFUSADO COM PLACA DE ENCAIXE 4" X 2" MÉDIO (1,30 M DO PISO) PARA PONTO ELÉTRICO - FORNECIMENTO E INSTALAÇÃO. AF_12/2015 | UN | 1 | 6.28 | 6.28
Composição Auxiliar | 91952 | SINAPI | INTERRUPTOR SIMPLES (1 MÓDULO), 10A/250V, SEM SUPORTE E SEM PLACA - FORNECIMENTO E INSTALAÇÃO. AF_12/2015 | UN | 1 | 14.17 | 14.17
|  |  |  | LS => | -1e-15 | MO com LS => | 8.8
[5 empty] | Valor com BDI => |  | 25.33
1.79 | Código | Banco | Descrição | Und | Quant. | Valor Unit | Total
Composição | 91959 | SINAPI | INTERRUPTOR SIMPLES (2 MÓDULOS), 10A/250V, INCLUINDO SUPORTE E PLACA - FORNECIMENTO E INSTALAÇÃO. AF_12/2015 | UN | 1 | 32.34 | 32.34
Composição Auxiliar | 91946 | SINAPI | SUPORTE PARAFUSADO COM PLACA DE ENCAIXE 4" X 2" MÉDIO (1,30 M DO PISO) PARA PONTO ELÉTRICO - FORNECIMENTO E INSTALAÇÃO. AF_12/2015 | UN | 1 | 6.28 | 6.28
Composição Auxiliar | 91958 | SINAPI | INTERRUPTOR SIMPLES (2 MÓDULOS), 10A/250V, SEM SUPORTE E SEM PLACA - FORNECIMENTO E INSTALAÇÃO. AF_12/2015 | UN | 1 | 26.06 | 26.06
|  |  |  | LS => | 0.01 | MO com LS => | 13.68
[5 empty] | Valor com BDI => |  | 40.06
1.80 | Código | Banco | Descrição | Und | Quant. | Valor Unit | Total
Composição | 91967 | SINAPI | INTERRUPTOR SIMPLES (3 MÓDULOS), 10A/250V, INCLUINDO SUPORTE E PLACA - FORNECIMENTO E INSTALAÇÃO. AF_12/2015 | UN | 1 | 44.23 | 44.23
Composição Auxiliar | 91946 | SINAPI | SUPORTE PARAFUSADO COM PLACA DE ENCAIXE 4" X 2" MÉDIO (1,30 M DO PISO) PARA PONTO ELÉTRICO - FORNECIMENTO E INSTALAÇÃO. AF_12/2015 | UN | 1 | 6.28 | 6.28
Composição Auxiliar | 91966 | SINAPI | INTERRUPTOR SIMPLES (3 MÓDULOS), 10A/250V, SEM SUPORTE E SEM PLACA - FORNECIMENTO E INSTALAÇÃO. AF_12/2015 | UN | 1 | 37.95 | 37.95
|  |  |  | LS => | 0 | MO com LS => | 18.55
[5 empty] | Valor com BDI => |  | 54.78
1.81 | Código | Banco | Descrição | Und | Quant. | Valor Unit | Total
Composição | 97607 | SINAPI | LUMINÁRIA ARANDELA TIPO TARTARUGA PARA 1 LÂMPADA LED - FORNECIMENTO E INSTALAÇÃO. AF_11/2017 | UN | 1 | 121.6 | 121.6
Composição Auxiliar | 88247 | SINAPI | AUXILIAR DE ELETRICISTA COM ENCARGOS COMPLEMENTARES | H | 0.2299 | 16.45 | 3.7819
Composição Auxiliar | 88264 | SINAPI | ELETRICISTA COM ENCARGOS COMPLEMENTARES | H | 0.5518 | 21.6 | 11.9189
Insumo | 00038193 | SINAPI | LAMPADA LED 6 W BIVOLT BRANCA, FORMATO TRADICIONAL (BASE E27) | UN | 2 | 26.07 | 52.14
Insumo | 00038775 | SINAPI | LUMINARIA TIPO TARTARUGA PARA AREA EXTERNA EM ALUMINIO, COM GRADE, PARA 1 LAMPADA, BASE E27, POTENCIA MAXIMA 40/60 W (NAO INCLUI LAMPADA) | UN | 1 | 53.76 | 53.76
|  |  |  | LS => | 0 | MO com LS => | 12.37
[5 empty] | Valor com BDI => |  | 150.61
1.82 | Código | Banco | Descrição | Und | Quant. | Valor Unit | Total
Composição | 92981 | SINAPI | CABO DE COBRE FLEXÍVEL ISOLADO, 16 MM², ANTI-CHAMA 450/750 V, PARA DISTRIBUIÇÃO - FORNECIMENTO E INSTALAÇÃO. AF_12/2015 | M | 1 | 8.26 | 8.26
Composição Auxiliar | 88247 | SINAPI | AUXILIAR DE ELETRICISTA COM ENCARGOS COMPLEMENTARES | H | 0.013 | 16.45 | 0.21385
Composição Auxiliar | 88264 | SINAPI | ELETRICISTA COM ENCARGOS COMPLEMENTARES | H | 0.013 | 21.6 | 0.2808
Insumo | 00000979 | SINAPI | CABO DE COBRE, FLEXIVEL, CLASSE 4 OU 5, ISOLACAO EM PVC/A, ANTICHAMA BWF-B, 1 CONDUTOR, 450/750 V, SECAO NOMINAL 16 MM2 | M | 1.027 | 7.54 | 7.7436
Insumo | 00021127 | SINAPI | FITA ISOLANTE ADESIVA ANTICHAMA, USO ATE 750 V, EM ROLO DE 19 MM X 5 M | UN | 0.01 | 2.55 | 0.0255
|  |  |  | LS => | 0.01 | MO com LS => | 0.39
[5 empty] | Valor com BDI => |  | 10.23
1.83 | Código | Banco | Descrição | Und | Quant. | Valor Unit | Total
Composição | 91930 | SINAPI | CABO DE COBRE FLEXÍVEL ISOLADO, 6 MM², ANTI-CHAMA 450/750 V, PARA CIRCUITOS TERMINAIS - FORNECIMENTO E INSTALAÇÃO. AF_12/2015 | M | 1 | 5.4 | 5.4
Composição Auxiliar | 88247 | SINAPI | AUXILIAR DE ELETRICISTA COM ENCARGOS COMPLEMENTARES | H | 0.052 | 16.45 | 0.8554
Composição Auxiliar | 88264 | SINAPI | ELETRICISTA COM ENCARGOS COMPLEMENTARES | H | 0.052 | 21.6 | 1.1232
Insumo | 00000982 | SINAPI | CABO DE COBRE, FLEXIVEL, CLASSE 4 OU 5, ISOLACAO EM PVC/A, ANTICHAMA BWF-B, 1 CONDUTOR, 450/750 V, SECAO NOMINAL 6 MM2 | M | 1.19 | 2.86 | 3.4034
Insumo | 00021127 | SINAPI | FITA ISOLANTE ADESIVA ANTICHAMA, USO ATE 750 V, EM ROLO DE 19 MM X 5 M | UN | 0.009 | 2.55 | 0.02295
|  |  |  | LS => | 0 | MO com LS => | 1.53
[5 empty] | Valor com BDI => |  | 6.69
1.84 | Código | Banco | Descrição | Und | Quant. | Valor Unit | Total
Composição | 92979 | SINAPI | CABO DE COBRE FLEXÍVEL ISOLADO, 10 MM², ANTI-CHAMA 450/750 V, PARA DISTRIBUIÇÃO - FORNECIMENTO E INSTALAÇÃO. AF_12/2015 | M | 1 | 5.39 | 5.39
Composição Auxiliar | 88247 | SINAPI | AUXILIAR DE ELETRICISTA COM ENCARGOS COMPLEMENTARES | H | 0.009 | 16.45 | 0.14805
Composição Auxiliar | 88264 | SINAPI | ELETRICISTA COM ENCARGOS COMPLEMENTARES | H | 0.009 | 21.6 | 0.1944
Insumo | 00000980 | SINAPI | CABO DE COBRE, FLEXIVEL, CLASSE 4 OU 5, ISOLACAO EM PVC/A, ANTICHAMA BWF-B, 1 CONDUTOR, 450/750 V, SECAO NOMINAL 10 MM2 | M | 1.027 | 4.89 | 5.022
Insumo | 00021127 | SINAPI | FITA ISOLANTE ADESIVA ANTICHAMA, USO ATE 750 V, EM ROLO DE 19 MM X 5 M | UN | 0.01 | 2.55 | 0.0255
|  |  |  | LS => | 0 | MO com LS => | 0.27
[5 empty] | Valor com BDI => |  | 6.68
1.85 | Código | Banco | Descrição | Und | Quant. | Valor Unit | Total
Composição | 91926 | SINAPI | CABO DE COBRE FLEXÍVEL ISOLADO, 2,5 MM², ANTI-CHAMA 450/750 V, PARA CIRCUITOS TERMINAIS - FORNECIMENTO E INSTALAÇÃO. AF_12/2015 | M | 1 | 2.52 | 2.52
Composição Auxiliar | 88247 | SINAPI | AUXILIAR DE ELETRICISTA COM ENCARGOS COMPLEMENTARES | H | 0.03 | 16.45 | 0.4935
Composição Auxiliar | 88264 | SINAPI | ELETRICISTA COM ENCARGOS COMPLEMENTARES | H | 0.03 | 21.6 | 0.648
Insumo | 00001014 | SINAPI | CABO DE COBRE, FLEXIVEL, CLASSE 4 OU 5, ISOLACAO EM PVC/A, ANTICHAMA BWF-B, 1 CONDUTOR, 450/750 V, SECAO NOMINAL 2,5 MM2 | M | 1.19 | 1.14 | 1.3566
Insumo | 00021127 | SINAPI | FITA ISOLANTE ADESIVA ANTICHAMA, USO ATE 750 V, EM ROLO DE 19 MM X 5 M | UN | 0.009 | 2.55 | 0.02295
|  |  |  | LS => | 0 | MO com LS => | 0.89
[5 empty] | Valor com BDI => |  | 3.12
1.86 | Código | Banco | Descrição | Und | Quant. | Valor Unit | Total
Composição | 93009 | SINAPI | ELETRODUTO RÍGIDO ROSCÁVEL, PVC, DN 60 MM (2") - FORNECIMENTO E INSTALAÇÃO. AF_12/2015 | M | 1 | 15.29 | 15.29
Composição Auxiliar | 88247 | SINAPI | AUXILIAR DE ELETRICISTA COM ENCARGOS COMPLEMENTARES | H | 0.129 | 16.45 | 2.1221
Composição Auxiliar | 88264 | SINAPI | ELETRICISTA COM ENCARGOS COMPLEMENTARES | H | 0.129 | 21.6 | 2.7864
Insumo | 00002681 | SINAPI | ELETRODUTO DE PVC RIGIDO ROSCAVEL DE 2 ", SEM LUVA | M | 1.1 | 9.44 | 10.384
|  |  |  | LS => | 0 | MO com LS => | 3.81
[5 empty] | Valor com BDI => |  | 18.94
1.87 | Código | Banco | Descrição | Und | Quant. | Valor Unit | Total
Composição | 93008 | SINAPI | ELETRODUTO RÍGIDO ROSCÁVEL, PVC, DN 50 MM (1 1/2") - FORNECIMENTO E INSTALAÇÃO. AF_12/2015 | M | 1 | 10.62 | 10.62
Composição Auxiliar | 88247 | SINAPI | AUXILIAR DE ELETRICISTA COM ENCARGOS COMPLEMENTARES | H | 0.112 | 16.45 | 1.8424
Composição Auxiliar | 88264 | SINAPI | ELETRICISTA COM ENCARGOS COMPLEMENTARES | H | 0.112 | 21.6 | 2.4192
Insumo | 00002680 | SINAPI | ELETRODUTO DE PVC RIGIDO ROSCAVEL DE 1 1/2 ", SEM LUVA | M | 1.1 | 5.78 | 6.358
|  |  |  | LS => | 0 | MO com LS => | 3.31
[5 empty] | Valor com BDI => |  | 13.15
1.88 | Código | Banco | Descrição | Und | Quant. | Valor Unit | Total
Composição | 91836 | SINAPI | ELETRODUTO FLEXÍVEL CORRUGADO, PVC, DN 32 MM (1"), PARA CIRCUITOS TERMINAIS, INSTALADO EM FORRO - FORNECIMENTO E INSTALAÇÃO. AF_12/2015 | M | 1 | 8.17 | 8.17
Composição Auxiliar | 91170 | SINAPI | FIXAÇÃO DE TUBOS HORIZONTAIS DE PVC, CPVC OU COBRE DIÂMETROS MENORES OU IGUAIS A 40 MM OU ELETROCALHAS ATÉ 150MM DE LARGURA, COM ABRAÇADEIRA METÁLICA RÍGIDA TIPO D 1/2, FIXADA EM PERFILADO EM LAJE. AF_05/2015 | M | 1 | 2.25 | 2.25
Composição Auxiliar | 88247 | SINAPI | AUXILIAR DE ELETRICISTA COM ENCARGOS COMPLEMENTARES | H | 0.09 | 16.45 | 1.4805
Composição Auxiliar | 88264 | SINAPI | ELETRICISTA COM ENCARGOS COMPLEMENTARES | H | 0.09 | 21.6 | 1.944
Insumo | 00002690 | SINAPI | ELETRODUTO PVC FLEXIVEL CORRUGADO, COR AMARELA, DE 32 MM | M | 1.1 | 2.27 | 2.497
|  |  |  | LS => | 0 | MO com LS => | 3.96
[5 empty] | Valor com BDI => |  | 10.12
1.89 | Código | Banco | Descrição | Und | Quant. | Valor Unit | Total
Composição | 91834 | SINAPI | ELETRODUTO FLEXÍVEL CORRUGADO, PVC, DN 25 MM (3/4"), PARA CIRCUITOS TERMINAIS, INSTALADO EM FORRO - FORNECIMENTO E INSTALAÇÃO. AF_12/2015 | M | 1 | 6.38 | 6.38
Composição Auxiliar | 91170 | SINAPI | FIXAÇÃO DE TUBOS HORIZONTAIS DE PVC, CPVC OU COBRE DIÂMETROS MENORES OU IGUAIS A 40 MM OU ELETROCALHAS ATÉ 150MM DE LARGURA, COM ABRAÇADEIRA METÁLICA RÍGIDA TIPO D 1/2, FIXADA EM PERFILADO EM LAJE. AF_05/2015 | M | 1 | 2.25 | 2.25
Composição Auxiliar | 88247 | SINAPI | AUXILIAR DE ELETRICISTA COM ENCARGOS COMPLEMENTARES | H | 0.07 | 16.45 | 1.1515
Composição Auxiliar | 88264 | SINAPI | ELETRICISTA COM ENCARGOS COMPLEMENTARES | H | 0.07 | 21.6 | 1.512
Insumo | 00002688 | SINAPI | ELETRODUTO PVC FLEXIVEL CORRUGADO, COR AMARELA, DE 25 MM | M | 1.1 | 1.33 | 1.463
|  |  |  | LS => | 0 | MO com LS => | 3.36
[5 empty] | Valor com BDI => |  | 7.9
1.90 | Código | Banco | Descrição | Und | Quant. | Valor Unit | Total
Composição | 87879 | SINAPI | CHAPISCO APLICADO EM ALVENARIAS E ESTRUTURAS DE CONCRETO INTERNAS, COM COLHER DE PEDREIRO. ARGAMASSA TRAÇO 1:3 COM PREPARO EM BETONEIRA 400L. AF_06/2014 | m² | 1 | 2.71 | 2.71
Composição Auxiliar | 87313 | SINAPI | ARGAMASSA TRAÇO 1:3 (CIMENTO E AREIA GROSSA) PARA CHAPISCO CONVENCIONAL, PREPARO MECÂNICO COM BETONEIRA 400 L. AF_06/2014 | m³ | 0.0042 | 325.96 | 1.369
Composição Auxiliar | 88309 | SINAPI | PEDREIRO COM ENCARGOS COMPLEMENTARES | H | 0.07 | 17.81 | 1.2467
Composição Auxiliar | 88316 | SINAPI | SERVENTE COM ENCARGOS COMPLEMENTARES | H | 0.007 | 14.12 | 0.09884
|  |  |  | LS => | 0 | MO com LS => | 1.19
[5 empty] | Valor com BDI => |  | 3.36
1.91 | Código | Banco | Descrição | Und | Quant. | Valor Unit | Total
Composição | 87894 | SINAPI | CHAPISCO APLICADO EM ALVENARIA (SEM PRESENÇA DE VÃOS) E ESTRUTURAS DE CONCRETO DE FACHADA, COM COLHER DE PEDREIRO. ARGAMASSA TRAÇO 1:3 COM PREPARO EM BETONEIRA 400L. AF_06/2014 | m² | 1 | 4.45 | 4.45
Composição Auxiliar | 87313 | SINAPI | ARGAMASSA TRAÇO 1:3 (CIMENTO E AREIA GROSSA) PARA CHAPISCO CONVENCIONAL, PREPARO MECÂNICO COM BETONEIRA 400 L. AF_06/2014 | m³ | 0.0042 | 325.96 | 1.369
Composição Auxiliar | 88309 | SINAPI | PEDREIRO COM ENCARGOS COMPLEMENTARES | H | 0.124 | 17.81 | 2.2084
Composição Auxiliar | 88316 | SINAPI | SERVENTE COM ENCARGOS COMPLEMENTARES | H | 0.062 | 14.12 | 0.87544
|  |  |  | LS => | 0 | MO com LS => | 2.46
[5 empty] | Valor com BDI => |  | 5.51
1.92 | Código | Banco | Descrição | Und | Quant. | Valor Unit | Total
Composição | 87884 | SINAPI | CHAPISCO APLICADO NO TETO, COM ROLO PARA TEXTURA ACRÍLICA. ARGAMASSA INDUSTRIALIZADA COM PREPARO MANUAL. AF_06/2014 | m² | 1 | 7.61 | 7.61
Composição Auxiliar | 87401 | SINAPI | ARGAMASSA INDUSTRIALIZADA PARA CHAPISCO ROLADO, PREPARO MANUAL. AF_06/2014 | m³ | 0.0015 | 4583.17 | 6.8748
Composição Auxiliar | 88309 | SINAPI | PEDREIRO COM ENCARGOS COMPLEMENTARES | H | 0.038 | 17.81 | 0.67678
Composição Auxiliar | 88316 | SINAPI | SERVENTE COM ENCARGOS COMPLEMENTARES | H | 0.0038 | 14.12 | 0.053656
|  |  |  | LS => | 0.01 | MO com LS => | 0.83
[5 empty] | Valor com BDI => |  | 9.43
1.93 | Código | Banco | Descrição | Und | Quant. | Valor Unit | Total
Composição | 90922 | SINAPI | CONTRAPISO ACÚSTICO EM ARGAMASSA TRAÇO 1:4 (CIMENTO E AREIA), PREPARO MANUAL, APLICADO EM ÁREAS SECAS MENORES QUE 15M2, ESPESSURA 7CM. AF_10/2014 | m² | 1 | 78.13 | 78.13
Composição Auxiliar | 87373 | SINAPI | ARGAMASSA TRAÇO 1:4 (CIMENTO E AREIA MÉDIA) PARA CONTRAPISO, PREPARO MANUAL. AF_06/2014 | m³ | 0.076 | 480.92 | 36.5499
Composição Auxiliar | 88309 | SINAPI | PEDREIRO COM ENCARGOS COMPLEMENTARES | H | 0.762 | 17.81 | 13.5712
Composição Auxiliar | 88316 | SINAPI | SERVENTE COM ENCARGOS COMPLEMENTARES | H | 0.381 | 14.12 | 5.3797
Insumo | 00038545 | SINAPI | MANTA DE POLIETILENO EXPANDIDO (PEBD), E = 5 MM | m² | 1.5068 | 4.05 | 6.1025
Insumo | 00010931 | SINAPI | TELA DE ARAME GALV, HEXAGONAL, FIO 0,56 MM (24 BWG), MALHA 1/2", H = 1 M | m² | 1.1639 | 14.2 | 16.5274
|  |  |  | LS => | 0 | MO com LS => | 22.71
[5 empty] | Valor com BDI => |  | 96.77
1.94 | Código | Banco | Descrição | Und | Quant. | Valor Unit | Total
Composição | 72137 | SINAPI | PISO INDUSTRIAL ALTA RESISTENCIA, ESPESSURA 12MM, INCLUSO JUNTAS DE DILATACAO PLASTICAS E POLIMENTO MECANIZADO | m² | 1 | 83.12 | 83.12
Composição Auxiliar | 95276 | SINAPI | POLIDORA DE PISO (POLITRIZ), PESO DE 100KG, DIÂMETRO 450 MM, MOTOR ELÉTRICO, POTÊNCIA 4 HP - CHP DIURNO. AF_09/2016 | CHP | 2 | 2.59 | 5.18
Composição Auxiliar | 88309 | SINAPI | PEDREIRO COM ENCARGOS COMPLEMENTARES | H | 0.7 | 17.81 | 12.467
Composição Auxiliar | 88316 | SINAPI | SERVENTE COM ENCARGOS COMPLEMENTARES | H | 3.37 | 14.12 | 47.5844
Insumo | 00001379 | SINAPI | CIMENTO PORTLAND COMPOSTO CP II-32 | KG | 12 | 0.5 | 6
Insumo | 00004824 | SINAPI | GRANILHA/ GRANA/ PEDRISCO OU AGREGADO EM MARMORE/ GRANITO/ QUARTZO E CALCARIO, PRETO, CINZA, PALHA OU BRANCO | KG | 22 | 0.25 | 5.5
Insumo | 00003671 | SINAPI | JUNTA PLASTICA DE DILATACAO PARA PISOS, COR CINZA, 17 X 3 MM (ALTURA X ESPESSURA) | M | 2 | 0.9 | 1.8
Insumo | 00007353 | SINAPI | RESINA ACRILICA BASE AGUA - COR BRANCA | L | 0.21176 | 21.67 | 4.5888
|  |  |  | LS => | 0 | MO com LS => | 42.75
[5 empty] | Valor com BDI => |  | 102.95
1.95 | Código | Banco | Descrição | Und | Quant. | Valor Unit | Total
Composição | 88485 | SINAPI | APLICAÇÃO DE FUNDO SELADOR ACRÍLICO EM PAREDES, UMA DEMÃO. AF_06/2014 | m² | 1 | 1.76 | 1.76
Composição Auxiliar | 88310 | SINAPI | PINTOR COM ENCARGOS COMPLEMENTARES | H | 0.039 | 17.77 | 0.69303
Composição Auxiliar | 88316 | SINAPI | SERVENTE COM ENCARGOS COMPLEMENTARES | H | 0.014 | 14.12 | 0.19768
Insumo | 00006085 | SINAPI | SELADOR ACRILICO PAREDES INTERNAS/EXTERNAS | L | 0.16 | 5.45 | 0.872
|  |  |  | LS => | 0 | MO com LS => | 0.67
[5 empty] | Valor com BDI => |  | 2.18
1.96 | Código | Banco | Descrição | Und | Quant. | Valor Unit | Total
Composição | 8328 | ORSE | Demolição de Barracão de Obra | m² | 1 | 4.25 | 4.25
Composição Auxiliar | 10549 | ORSE | Encargos Complementares - Servente | h | 0.15 | 2.65 | 0.3975
Composição Auxiliar | 10551 | ORSE | Encargos Complementares - Carpinteiro | h | 0.15 | 2.61 | 0.3915
Insumo | 00001213 | SINAPI | CARPINTEIRO DE FORMAS | H | 0.15 | 13.36 | 2.004
Insumo | 00006111 | SINAPI | SERVENTE DE OBRAS | H | 0.15 | 9.7 | 1.455
|  |  |  | LS => | 0 | MO com LS => | 3.46
[5 empty] | Valor com BDI => |  | 5.26
1.97 | Código | Banco | Descrição | Und | Quant. | Valor Unit | Total
Composição | 2450 | ORSE | Limpeza geral | m² | 1 | 1.65 | 1.65
Composição Auxiliar | 10549 | ORSE | Encargos Complementares - Servente | h | 0.1 | 2.65 | 0.265
Insumo | 1997 | ORSE | Sabão em pó | kg | 0.005 | 4.73 | 0.02365
Insumo | 2414 | ORSE | Vassoura piaçava | un | 0.05 | 7.9 | 0.395
Insumo | 00006111 | SINAPI | SERVENTE DE OBRAS | H | 0.1 | 9.7 | 0.97
|  |  |  | LS => | 0 | MO com LS => | 0.97
1.97 .1 | Código | Banco | Descrição | Und | Quant. | Valor Unit | Total
Composição | 98 | ORSE | Concreto simples usinado fck=25mpa, bombeado, lançado e adensado em superestrutura | m² | 1 | 11.53 | 11.53
Composição Auxiliar | 25950 | SINAPI | Servico de bombeamento de concreto com consumo minimo de 40m3 | h | 0.25 | 2.65 | 0.6625
Composição Auxiliar | 34493 | SINAPI | Concreto usinado bombeavel, classe de resistencia c25, com brita 0 e 1, slump = 100 +/- 20 mm, exclui servico de bombeamento (nbr 8953) | h | 0.35 | 2.74 | 0.959
Insumo | 00128 | ORSE | Lançamento de concreto usinado, bombeado, em peças armadas da superestrutura, inclusive colocação, adensamento e acabamento |  | 0.72 | 3.63 | 2.6136
|  |  |  | LS => | 0 | MO com LS => | 7.11
[5 empty] | Valor com BDI => |  | 14.28
| Código | Banco | Descrição | Und | Quant. | Valor Unit | Total
Composição | 2660 | ORSE | Apiloamento manual de fundo de vala | m² | 1 | 11.53 | 11.53
Composição Auxiliar | 25950 | SINAPI | Servico de bombeamento de concreto com consumo minimo de 40m3 | h | 0.25 | 2.65 | 0.6625
Composição Auxiliar | 34493 | SINAPI | Servente de obras | H | 1.5 | 4.54 | 6.81
Insumo | 00128 | ORSE | Encargos Complementares - Servente | H | 1.5 | 2.89 | 4.34
|  |  |  | LS => | 0 | MO com LS => | 7.11
[5 empty] | Valor com BDI => |  | 14.28
| Código | Banco | Descrição | Und | Quant. | Valor Unit | Total
Composição | 3644 | ORSE | Acabamento de superfície de piso de concreto com desempolamento manual | m² | 1 | 11.53 | 11.53
Composição Auxiliar | 25950 | SINAPI | Pedreiro | h | 0.4 | 6.41 | 0.6625
Composição Auxiliar | 34493 | SINAPI | Servente de obras | H | 0.4 | 4.54 | 6.81
| 10550 | ORSE | Encargos Complementares - Pedreiro | H | 0.4 | 2.82
Insumo | 00128 | ORSE | Encargos Complementares - Servente | H | 0.4 | 2.89 | 4.34
|  |  |  | LS => | 0 | MO com LS => | 7.11
[5 empty] | Valor com BDI => |  | 14.28
| Código | Banco | Descrição | Und | Quant. | Valor Unit | Total
Composição | 77 | ORSE | Aterro de caixão de ediificação, com fornec. de areia, adensada com água | m³ | 1 | 11.53 | 11.53
Composição Auxiliar | 366 | SINAPI | Areia fina - posto jazida/fornecedor (retirado na jazida, sem transporte) Pedreiro | m³ | 0.4 | 6.41 | 0.6625
Composição Auxiliar | 34493 | SINAPI | Servente de obras | H | 3 | 4.54 | 6.81
Insumo | 00128 | ORSE | Encargos Complementares - Servente | H | 3 | 2.89 | 4.34
|  |  |  | LS => | 0 | MO com LS => | 7.11
1.97 | Código | Banco | Descrição | Und | Quant. | Valor Unit | Total
Composição | 8624 | ORSE | Emassamento de superfcie, com aplicao de 02 demos de massa acrlica, lixamento e retoques - Rev 01 | m² | 1 | 11.53 | 11.53
Composição Auxiliar | 10549 | ORSE | Encargos Complementares - Servente | h | 0.25 | 2.65 | 0.6625
Composição Auxiliar | 10553 | ORSE | Encargos Complementares - Pintor | h | 0.35 | 2.74 | 0.959
Insumo | 1602 | ORSE | Massa acrílica Massa acrílica (lata de 18 l) | l | 0.72 | 3.63 | 2.6136
Insumo | 00003767 | SINAPI | LIXA EM FOLHA PARA PAREDE OU MADEIRA, NUMERO 120 (COR VERMELHA) | UN | 0.5 | 0.38 | 0.19
Insumo | 00004783 | SINAPI | PINTOR | H | 0.35 | 13.36 | 4.676
Insumo | 00006111 | SINAPI | SERVENTE DE OBRAS | H | 0.25 | 9.7 | 2.425
|  |  |  | LS => | 0 | MO com LS => | 7.11
[5 empty] | Valor com BDI => |  | 14.28
1.97 | Código | Banco | Descrição | Und | Quant. | Valor Unit | Total
Composição | 4651 | ORSE | Pintura de acabamento com aplicação de 02 demãos de tinta à base de resina epóxi, REVRAN FBR 720 - RENNER ou similar | m² | 1 | 25.78 | 25.78
Composição Auxiliar | 10549 | ORSE | Encargos Complementares - Servente | h | 0.4 | 2.65 | 1.06
Composição Auxiliar | 10553 | ORSE | Encargos Complementares - Pintor | h | 0.8 | 2.74 | 2.192
Insumo | 4290 | ORSE | Solvente para epoxi 420.000 RENNER ou similar Solvente para epoxi 420.000 RENNER | l | 0.02 | 59.89 | 1.1978
Insumo | 4291 | ORSE | Tinta à base de resina epóxi REVRAN FBR 720 - RENNER ou similar | l | 0.2 | 33.79 | 6.758
Insumo | 00004783 | SINAPI | PINTOR | H | 0.8 | 13.36 | 10.688
Insumo | 00006111 | SINAPI | SERVENTE DE OBRAS | H | 0.4 | 9.7 | 3.88
|  |  |  | LS => | 0 | MO com LS => | 14.57
[5 empty] | Valor com BDI => |  | 31.93
1.98 | Código | Banco | Descrição | Und | Quant. | Valor Unit | Total
Composição | 2288 | ORSE | Pintura de acabamento com aplicação de 02 demaõs de tinta acrílica convencional | m² | 1 | 12.28 | 12.28
Composição Auxiliar | 10549 | ORSE | Encargos Complementares - Servente | h | 0.2 | 2.65 | 0.53
Composição Auxiliar | 10553 | ORSE | Encargos Complementares - Pintor | h | 0.4 | 2.74 | 1.096
Insumo | 00004783 | SINAPI | PINTOR | H | 0.4 | 13.36 | 5.344
Insumo | 00006111 | SINAPI | SERVENTE DE OBRAS | H | 0.2 | 9.7 | 1.94
Insumo | 00007356 | SINAPI | TINTA ACRILICA PREMIUM, COR BRANCO FOSCO | L | 0.18 | 18.71 | 3.3678
|  |  |  | LS => | 0 | MO com LS => | 7.28
[5 empty] | Valor com BDI => |  | 15.21
1.99 | Código | Banco | Descrição | Und | Quant. | Valor Unit | Total
Composição | 12077 | ORSE | Revestimento cerâmico para piso ou parede, 300 x 300 x12mm, Gail, linha kerafloor, ref.9032 ou similar, aplicado com argamassa industrializada ac-iii, rejuntado, exclusive regularização de base ou emboço | m² | 1 | 171.05 | 171.05
Composição Auxiliar | 10549 | ORSE | Encargos Complementares - Servente | h | 0.34 | 2.65 | 0.901
Composição Auxiliar | 10550 | ORSE | Encargos Complementares - Pedreiro | h | 0.4 | 2.6 | 1.04
Insumo | 3374 | ORSE | Argamassa industrializada Votomassa AC-III, ou similar | kg | 5.5 | 1.31 | 7.205
Insumo | 9401 | ORSE | Rejunte acrílico para revestimentos cerâmicos | kg | 0.38 | 26.45 | 10.051
Insumo | 12911 | ORSE | Cerâmica 300 x 300 x12mm, Gail, linha kerafloor, ref.9032 ou similar | m² | 1.05 | 136.4 | 143.22
Insumo | 00004750 | SINAPI | PEDREIRO | H | 0.4 | 13.33 | 5.332
Insumo | 00006111 | SINAPI | SERVENTE DE OBRAS | H | 0.34 | 9.7 | 3.298
|  |  |  | LS => | -1e-15 | MO com LS => | 8.63
[5 empty] | Valor com BDI => |  | 211.86
1.100 | Código | Banco | Descrição | Und | Quant. | Valor Unit | Total
Composição | 98682 | SINAPI | PISO CIMENTADO, TRAÇO 1:3 (CIMENTO E AREIA), ACABAMENTO RÚSTICO, ESPESSURA 3,0 CM, PREPARO MECÂNICO DA ARGAMASSA. AF_06/2018 | m² | 1 | 28.86 | 28.86
Composição Auxiliar | 87298 | SINAPI | ARGAMASSA TRAÇO 1:3 (CIMENTO E AREIA MÉDIA) PARA CONTRAPISO, PREPARO MECÂNICO COM BETONEIRA 400 L. AF_06/2014 | m³ | 0.0431 | 442.52 | 19.0726
Composição Auxiliar | 88309 | SINAPI | PEDREIRO COM ENCARGOS COMPLEMENTARES | H | 0.333 | 17.81 | 5.9307
Composição Auxiliar | 88316 | SINAPI | SERVENTE COM ENCARGOS COMPLEMENTARES | H | 0.167 | 14.12 | 2.358
Insumo | 00003671 | SINAPI | JUNTA PLASTICA DE DILATACAO PARA PISOS, COR CINZA, 17 X 3 MM (ALTURA X ESPESSURA) | M | 1.67 | 0.9 | 1.503
|  |  |  | LS => | 0 | MO com LS => | 8.27
[5 empty] | Valor com BDI => |  | 35.75
1.101 | Código | Banco | Descrição | Und | Quant. | Valor Unit | Total
Composição | 2180 | ORSE | Regularização de base para revest. de pisos com arg. traço t4, esp. média = 2,5cm | m² | 1 | 18.11 | 18.11
Composição Auxiliar | 1906 | ORSE | Argamassa cimento e areia traço t-4 (1:5) - 1 saco cimento 50kg / 5 padiolas areia dim. 0,35z0,45x0,23m - Confecção mecânica e transporte | m³ | 0.025 | 271.76 | 6.794
Composição Auxiliar | 10549 | ORSE | Encargos Complementares - Servente | h | 0.4 | 2.65 | 1.06
Composição Auxiliar | 10550 | ORSE | Encargos Complementares - Pedreiro | h | 0.4 | 2.6 | 1.04
Insumo | 00004750 | SINAPI | PEDREIRO | H | 0.4 | 13.33 | 5.332
Insumo | 00006111 | SINAPI | SERVENTE DE OBRAS | H | 0.4 | 9.7 | 3.88
|  |  |  | LS => | 0 | MO com LS => | 10.18
[5 empty] | Valor com BDI => |  | 22.43
1.102 | Código | Banco | Descrição | Und | Quant. | Valor Unit | Total
Composição | 4864 | ORSE | Piso tátil direcional e de alerta, em concreto colorido, p/deficientes visuais, dimensões 30x30cm, aplicado com argamassa industrializada ac-ii, rejuntado, exclusive regularização de base | m² | 1 | 75.6 | 75.6
Composição Auxiliar | 10549 | ORSE | Encargos Complementares - Servente | h | 1.2 | 2.65 | 3.18
Composição Auxiliar | 10550 | ORSE | Encargos Complementares - Pedreiro | h | 0.5 | 2.6 | 1.3
Insumo | 2540 | ORSE | Rejunte colorido flexivel para revestimentos cerâmicos | kg | 0.52 | 2.9 | 1.508
Insumo | 2684 | ORSE | Argamassa industrializada Votomassa AC-II, ou similar | kg | 4 | 0.86 | 3.44
Insumo | 4689 | ORSE | Piso tátil direcional e/ou alerta, de concreto, colorido, dim 30x30 cm - para deficiente visual | m² | 1.05 | 45.59 | 47.8695
Insumo | 00004750 | SINAPI | PEDREIRO | H | 0.5 | 13.33 | 6.665
Insumo | 00006111 | SINAPI | SERVENTE DE OBRAS | H | 1.2 | 9.7 | 11.64
|  |  |  | LS => | 0 | MO com LS => | 18.31
[5 empty] | Valor com BDI => |  | 93.64
1.103 | Código | Banco | Descrição | Und | Quant. | Valor Unit | Total
Composição | 10234 | ORSE | Grama esmeralda em placas, fornecimento e plantio | m² | 1 | 13.13 | 13.13
Composição Auxiliar | 10549 | ORSE | Encargos Complementares - Servente | h | 0.08 | 2.65 | 0.212
Composição Auxiliar | 10581 | ORSE | Encargos Complementares - Jardineiro | h | 0.08 | 2.65 | 0.212
Insumo | 140 | ORSE | Adubo orgânico bovino, cacau ou similar | m³ | 0.005 | 99.99 | 0.49995
Insumo | 2208 | ORSE | Terra vegetal | m³ | 0.08 | 34.28 | 2.7424
Insumo | 3800 | ORSE | Adubo mineral NPK (10-10-10) | kg | 0.1 | 1.62 | 0.162
Insumo | 11005 | ORSE | Grama esmeralda em placas | m² | 1 | 7.5 | 7.5
Insumo | 00025964 | SINAPI | JARDINEIRO | H | 0.08 | 12.88 | 1.0304
Insumo | 00006111 | SINAPI | SERVENTE DE OBRAS | H | 0.08 | 9.7 | 0.776
|  |  |  | LS => | 0 | MO com LS => | 1.81
[5 empty] | Valor com BDI => |  | 16.26
1.104 | Código | Banco | Descrição | Und | Quant. | Valor Unit | Total
Composição | 2260 | ORSE | Rodapé alta resistência, h = 10 cm | m | 1 | 15.25 | 15.25
Insumo | 1979 | ORSE | Rodape alta resistência, alt=10cm | m | 1 | 14 | 14
Insumo | 00001379 | SINAPI | CIMENTO PORTLAND COMPOSTO CP II-32 | KG | 2.5 | 0.5 | 1.25
|  |  |  | LS => | 0 | MO com LS => | 0
[5 empty] | Valor com BDI => |  | 18.89
1.105 | Código | Banco | Descrição | Und | Quant. | Valor Unit | Total
Composição | 4449 | ORSE | Forro de pvc, em réguas de 10 ou 20 cm, aplicado, inclusive estrutura para fixação (perfis em PVC) marca Araforros ou similar, instalado | m² | 1 | 29.9 | 29.9
Insumo | 1019 | ORSE | Forro de pvc, em réguas de 10 ou 20 cm, cor branca ou palha, aplicado, inclusive estrutura de fixação (perfis PVC Plastilon) ref:Araforros ou similar | m² | 1 | 29.9 | 29.9
|  |  |  | LS => | 0 | MO com LS => | 0
[5 empty] | Valor com BDI => |  | 37.03
1.106 | Código | Banco | Descrição | Und | Quant. | Valor Unit | Total
Composição | 2286 | ORSE | Pintura de acabamento com aplicação de 01 demão de tinta PVA latex para exteriores - cores convencionais | m² | 1 | 5.75 | 5.75
Composição Auxiliar | 10549 | ORSE | Encargos Complementares - Servente | h | 0.1 | 2.65 | 0.265
Composição Auxiliar | 10553 | ORSE | Encargos Complementares - Pintor | h | 0.2 | 2.74 | 0.548
Insumo | 2231 | ORSE | Tinta pva látex para exterior - coralmur branco gelo Tinta pva látex para exterior - coralmur branco gelo (lata de 18 l) | l | 0.09 | 14.44 | 1.2996
Insumo | 00004783 | SINAPI | PINTOR | H | 0.2 | 13.36 | 2.672
Insumo | 00006111 | SINAPI | SERVENTE DE OBRAS | H | 0.1 | 9.7 | 0.97
|  |  |  | LS => | 0 | MO com LS => | 3.64
[5 empty] | Valor com BDI => |  | 7.12
1.108 | Código | Banco | Descrição | Und | Quant. | Valor Unit | Total
Composição | 3316 | ORSE | Reboco ou emboço externo, de parede, com argamassa traço t5 - 1:2:8 (cimento / cal / areia), espessura 2,5 cm | m² | 1 | 26.81 | 26.81
Composição Auxiliar | 3308 | ORSE | Argamassa em volume - cimento, cal e areia traço t-5 (1:2:8) - 1 saco cimento 50 kg / 2 sacos cal 20 kg / 8 padiolas de areia dim 0.35 x 0.45 x 0.13 m - Confecção mecânica e transporte | m³ | 0.025 | 393.54 | 9.8385
Composição Auxiliar | 10549 | ORSE | Encargos Complementares - Servente | h | 0.6 | 2.65 | 1.59
Composição Auxiliar | 10550 | ORSE | Encargos Complementares - Pedreiro | h | 0.6 | 2.6 | 1.56
Insumo | 00004750 | SINAPI | PEDREIRO | H | 0.6 | 13.33 | 7.998
Insumo | 00006111 | SINAPI | SERVENTE DE OBRAS | H | 0.6 | 9.7 | 5.82
|  |  |  | LS => | 0 | MO com LS => | 14.79
[5 empty] | Valor com BDI => |  | 33.21
1.108 | Código | Banco | Descrição | Und | Quant. | Valor Unit | Total
Composição | 7602 | ORSE | Reboco ou emboço interno, de parede, com argamassa traço t6 - 1:2:10 (cimento / cal / areia), espessura 3,0 cm | m² | 1 | 27.25 | 27.25
Composição Auxiliar | 3309 | ORSE | Argamassa cimento, cal e areia traço t-6 (1:2:10) - 1 saco cimento de 50 kg / 2 sacos de cal de 20 kg / 10 padiolas de areia grossa dim 0.35 x 0.45 x 0.13 m - Confecção mecânica e transporte | m³ | 0.03 | 342.88 | 10.2864
Composição Auxiliar | 10549 | ORSE | Encargos Complementares - Servente | h | 0.6 | 2.65 | 1.59
Composição Auxiliar | 10550 | ORSE | Encargos Complementares - Pedreiro | h | 0.6 | 2.6 | 1.56
Insumo | 00004750 | SINAPI | PEDREIRO | H | 0.6 | 13.33 | 7.998
Insumo | 00006111 | SINAPI | SERVENTE DE OBRAS | H | 0.6 | 9.7 | 5.82
|  |  |  | LS => | 0 | MO com LS => | 14.98
[5 empty] | Valor com BDI => |  | 33.75
1.109 | Código | Banco | Descrição | Und | Quant. | Valor Unit | Total
Composição | 743 | ORSE | Caixa de passagem pvc, 4" x 4" cm, embutir, p/eletroduto | un | 1 | 12.64 | 12.64
Composição Auxiliar | 10549 | ORSE | Encargos Complementares - Servente | h | 0.3 | 2.65 | 0.795
Composição Auxiliar | 10552 | ORSE | Encargos Complementares - Eletricista | h | 0.3 | 2.56 | 0.768
Insumo | 00001873 | SINAPI | CAIXA DE PASSAGEM, EM PVC, DE 4" X 4", PARA ELETRODUTO FLEXIVEL CORRUGADO | UN | 1 | 3.11 | 3.11
Insumo | 00002436 | SINAPI | ELETRICISTA | H | 0.3 | 16.84 | 5.052
Insumo | 00006111 | SINAPI | SERVENTE DE OBRAS | H | 0.3 | 9.7 | 2.91
|  |  |  | LS => | 0 | MO com LS => | 7.96
[5 empty] | Valor com BDI => |  | 15.66
1.109 | Código | Banco | Descrição | Und | Quant. | Valor Unit | Total
Composição | 8818 | ORSE | Tomada 2p + t, ABNT, de embutir, 20 A, com placa em pvc | un | 1 | 19.03 | 19.03
Composição Auxiliar | 10549 | ORSE | Encargos Complementares - Servente | h | 0.3 | 2.65 | 0.795
Composição Auxiliar | 10552 | ORSE | Encargos Complementares - Eletricista | h | 0.3 | 2.56 | 0.768
Insumo | 9097 | ORSE | Tomada 2p + t, ABNT, de embutir, 20 A, com placa em pvc | un | 1 | 9.5 | 9.5
Insumo | 00002436 | SINAPI | ELETRICISTA | H | 0.3 | 16.84 | 5.052
Insumo | 00006111 | SINAPI | SERVENTE DE OBRAS | H | 0.3 | 9.7 | 2.91
|  |  |  | LS => | 0 | MO com LS => | 7.96
[5 empty] | Valor com BDI => |  | 23.57
1.110 | Código | Banco | Descrição | Und | Quant. | Valor Unit | Total
Composição | 478 | ORSE | Tomada 2p + t, ABNT, de embutir, 10 A, com placa em pvc | un | 1 | 16.33 | 16.33
Composição Auxiliar | 10549 | ORSE | Encargos Complementares - Servente | h | 0.3 | 2.65 | 0.795
Composição Auxiliar | 10552 | ORSE | Encargos Complementares - Eletricista | h | 0.3 | 2.56 | 0.768
Insumo | 9096 | ORSE | Tomada 2p + t, ABNT, de embutir, 10 A, com placa em pvc | un | 1 | 6.8 | 6.8
Insumo | 00002436 | SINAPI | ELETRICISTA | H | 0.3 | 16.84 | 5.052
Insumo | 00006111 | SINAPI | SERVENTE DE OBRAS | H | 0.3 | 9.7 | 2.91
|  |  |  | LS => | 0 | MO com LS => | 7.96
[5 empty] | Valor com BDI => |  | 20.23
1.110 | Código | Banco | Descrição | Und | Quant. | Valor Unit | Total
Composição | 12022 | ORSE | Luminária de embutir aberta para lâmpada fluorescente ou tubo led 2 x 32/40 w (tecnolux ref.fle-8157/232 ou similar), completa, com lampada tubo led | un | 1 | 252.67 | 252.67
Composição Auxiliar | 10549 | ORSE | Encargos Complementares - Servente | h | 1 | 2.65 | 2.65
Composição Auxiliar | 10552 | ORSE | Encargos Complementares - Eletricista | h | 1 | 2.56 | 2.56
Insumo | 1364 | ORSE | Luminária fluorescente embutir aberta 2 x 40 w (tecnolux - ref.fle-8157 /232 ou similar) | un | 1 | 188.32 | 188.32
Insumo | 12884 | ORSE | Lampada led tubular bivolt 18/20 w, base g13 | un | 2 | 16.3 | 32.6
Insumo | 00002436 | SINAPI | ELETRICISTA | H | 1 | 16.84 | 16.84
Insumo | 00006111 | SINAPI | SERVENTE DE OBRAS | H | 1 | 9.7 | 9.7
|  |  |  | LS => | 0 | MO com LS => | 26.54
[5 empty] | Valor com BDI => |  | 312.96
1.111 | Código | Banco | Descrição | Und | Quant. | Valor Unit | Total
Composição | 8013 | ORSE | Luminária de embutir no forro, ref.CE-2495, Tecnolux ou similar, c/ lâmpada fluorescente compacta 26w | un | 1 | 109.88 | 109.88
Composição Auxiliar | 10549 | ORSE | Encargos Complementares - Servente | h | 0.7 | 2.65 | 1.855
Composição Auxiliar | 10552 | ORSE | Encargos Complementares - Eletricista | h | 0.7 | 2.56 | 1.792
Insumo | 7060 | ORSE | Lampada fluorescente eletronica PL 26W / 127V (compacta integrada) | Un | 1 | 24 | 24
Insumo | 7952 | ORSE | Luminária de embutir no forro, ref.CE-2495, em aluminio repuxado, Tecnolux ou similar | un | 1 | 63.65 | 63.65
Insumo | 00002436 | SINAPI | ELETRICISTA | H | 0.7 | 16.84 | 11.788
Insumo | 00006111 | SINAPI | SERVENTE DE OBRAS | H | 0.7 | 9.7 | 6.79
|  |  |  | LS => | 0 | MO com LS => | 18.58
[5 empty] | Valor com BDI => |  | 136.1
1.112 | Código | Banco | Descrição | Und | Quant. | Valor Unit | Total
Composição | 11429 | ORSE | Disjuntor tripolar 60 A, padrão DIN ( linha branca ), ref.:Siemens 3VT1706- 2DC36-0AA0 ou similar. | un | 1 | 432.59 | 432.59
Composição Auxiliar | 10549 | ORSE | Encargos Complementares - Servente | h | 0.6 | 2.65 | 1.59
Composição Auxiliar | 10552 | ORSE | Encargos Complementares - Eletricista | h | 0.6 | 2.56 | 1.536
Insumo | 12372 | ORSE | Disjuntor tripolar 60 A, padrão DIN ( linha branca ), ref.:Siemens 3VT1706- 2DC36-0AA0 ou similar. | un | 1 | 413.54 | 413.54
Insumo | 00002436 | SINAPI | ELETRICISTA | H | 0.6 | 16.84 | 10.104
Insumo | 00006111 | SINAPI | SERVENTE DE OBRAS | H | 0.6 | 9.7 | 5.82
|  |  |  | LS => | 0 | MO com LS => | 15.92
[5 empty] | Valor com BDI => |  | 535.81
1.113 | Código | Banco | Descrição | Und | Quant. | Valor Unit | Total
Composição | 11138 | ORSE | Entrada de energia eltrica trifsica demanda entre 26,6 e 38,1 kw - Rev 01 | un | 1 | 2023.16 | 2023.16
Composição Auxiliar | 339 | ORSE | Quadro de medição trifásica (acima de 10 kva) com caixa em noril | un | 1 | 319.71 | 319.71
Composição Auxiliar | 353 | ORSE | Eletroduto de pvc rígido roscável, diâm = 25mm (3/4") | m | 1.5 | 9 | 13.5
Composição Auxiliar | 356 | ORSE | Eletroduto de pvc rígido roscável, diâm = 50mm (1 1/2") | m | 6 | 15.59 | 93.54
Composição Auxiliar | 365 | ORSE | Curva para eletroduto de pvc rígido roscável, diâm = 50mm (1 1/2") | un | 2 | 10.1 | 20.2
Composição Auxiliar | 374 | ORSE | Luva para eletroduto de pvc rígido roscável, diâm = 50mm (1 1/2") | un | 4 | 5.2 | 20.8
Composição Auxiliar | 453 | ORSE | Disjuntor termomagnetico tripolar 100 A, padrão DIN (Europeu - linha branca), 65KA | un | 1 | 421.8 | 421.8
Composição Auxiliar | 681 | ORSE | Conector para haste de aterramento 5/8" - fornecimento | un | 1 | 1.5 | 1.5
Composição Auxiliar | 4429 | ORSE | Caixa de inspeção 0,30 x 0,30 x 0,40m | un | 1 | 106.34 | 106.34
Composição Auxiliar | 7927 | ORSE | Terminal de compressão para cabo de 16 mm2 - fornecimento e instalação | un | 1 | 1.9 | 1.9
Composição Auxiliar | 7928 | ORSE | Terminal de compressão para cabo de 35 mm2 - fornecimento e instalação | un | 4 | 2.82 | 11.28
Composição Auxiliar | 9007 | ORSE | Cabo de cobre isolado HEPR (XLPE), rigido, 35mm², 1kv / 90º C | m | 25 | 25.93 | 648.25
Composição Auxiliar | 9379 | ORSE | Haste cobreada copperweld p/aterramento d= 5/8" x 2,40m | un | 1 | 29.43 | 29.43
Composição Auxiliar | 9391 | ORSE | Cabo de cobre nú 16 mm2 - fornecimento e assentamento (7,04m/kg) | kg | 0.284 | 54.36 | 15.4382
Composição Auxiliar | 2842 | ORSE | Fornecimento de armação secundária 1 estribo | un | 1 | 20.59 | 20.59
Composição Auxiliar | 2892 | ORSE | Fornecimento de isolador roldana de porcelana | un | 1 | 2.79 | 2.79
Insumo | 11655 | ORSE | Poste concreto duplo T (DT) 7/150 | un | 1 | 296.09 | 296.09
|  |  |  | LS => | 0.01 | MO com LS => | 446.31
[5 empty] | Valor com BDI => |  | 2505.89
1.114 | Código | Banco | Descrição | Und | Quant. | Valor Unit | Total
Composição | 3163 | ORSE | Tampo de balcão em granito cinza andorinha, e=2cm | m² | 1 | 272.16 | 272.16
Composição Auxiliar | 10549 | ORSE | Encargos Complementares - Servente | h | 1.14 | 2.65 | 3.021
Composição Auxiliar | 10550 | ORSE | Encargos Complementares - Pedreiro | h | 0.65 | 2.6 | 1.69
Insumo | 2585 | ORSE | Tampo/bancada de granito cinza andorinha, e=2cm | m² | 1 | 245.48 | 245.48
Insumo | 9964 | ORSE | Perfil Alumínio, Tubo Retangular 50,80mm x 25,40mm x 1,20mm (0,484kg/m) | m | 0.6 | 3.75 | 2.25
Insumo | 00004750 | SINAPI | PEDREIRO | H | 0.65 | 13.33 | 8.6645
Insumo | 00006111 | SINAPI | SERVENTE DE OBRAS | H | 1.14 | 9.7 | 11.058
|  |  |  | LS => | 0 | MO com LS => | 19.72
[5 empty] | Valor com BDI => |  | 337.1
1.115 | Código | Banco | Descrição | Und | Quant. | Valor Unit | Total
Composição | 12208 | ORSE | Porta papel toalha para papel interfolha 2 ou 3 dobras, injetado com a frente em plástico ABS branco, com visor frontal para controle de substituição do papel interfolha e fundo em Plástico ABS cinza. | un | 1 | 86.11 | 86.11
Composição Auxiliar | 10550 | ORSE | Encargos Complementares - Pedreiro | h | 0.6 | 2.6 | 1.56
Insumo | 13056 | ORSE | Porta papel toalha para papel interfolha 2 ou 3 dobras, injetado com a frente em plástico ABS branco, com visor frontal para controle de substituição do papel interfolha e fundo em Plástico ABS cinza. | un | 1 | 76.55 | 76.55
Insumo | 00004750 | SINAPI | PEDREIRO | H | 0.6 | 13.33 | 7.998
|  |  |  | LS => | 0 | MO com LS => | 8
[5 empty] | Valor com BDI => |  | 106.66
1.116 | Código | Banco | Descrição | Und | Quant. | Valor Unit | Total
Composição | 2022 | ORSE | Chuveiro simples de plástico (herc ref 1980 ou similar), c/ registro de pressão de pvc | un | 1 | 42.12 | 42.12
Composição Auxiliar | 10549 | ORSE | Encargos Complementares - Servente | h | 1 | 2.65 | 2.65
Composição Auxiliar | 10554 | ORSE | Encargos Complementares - Encanador | h | 1 | 2.6 | 2.6
Insumo | 981 | ORSE | Fita veda rosca 18mm | m | 0.84 | 0.18 | 0.1512
Insumo | 00011680 | SINAPI | BRACO OU HASTE COM CANOPLA PLASTICA, 1/2 ", PARA CHUVEIRO SIMPLES | UN | 1 | 4 | 4
Insumo | 00007608 | SINAPI | CHUVEIRO PLASTICO BRANCO SIMPLES 5 '' PARA ACOPLAR EM HASTE 1/2 ", AGUA FRIA | UN | 1 | 3.43 | 3.43
Insumo | 00002696 | SINAPI | ENCANADOR OU BOMBEIRO HIDRAULICO | H | 1 | 16.84 | 16.84
Insumo | 00006038 | SINAPI | REGISTRO DE PRESSAO PVC, ROSCAVEL, VOLANTE SIMPLES, DE 1/2" | UN | 1 | 2.75 | 2.75
Insumo | 00006111 | SINAPI | SERVENTE DE OBRAS | H | 1 | 9.7 | 9.7
|  |  |  | LS => | 0 | MO com LS => | 26.54
[5 empty] | Valor com BDI => |  | 52.17
1.117 | Código | Banco | Descrição | Und | Quant. | Valor Unit | Total
Composição | 7350 | ORSE | Lavatório louça de canto (Deca-Izy, ref L-10117 ou similar) sem coluna, c/ sifão cromado, válvula cromada, engate cromado, exclusive torneira | un | 1 | 328.29 | 328.29
Composição Auxiliar | 10549 | ORSE | Encargos Complementares - Servente | h | 1.75 | 2.65 | 4.6375
Composição Auxiliar | 10554 | ORSE | Encargos Complementares - Encanador | h | 1.75 | 2.6 | 4.55
Insumo | 982 | ORSE | Fixação p/ lavatório - parafusos (deca - ref: sp-7 ou similar) Fixação p/ lavatório - parafusos (deca - ref. sp-7 ou similar) | cj | 1 | 4.47 | 4.47
Insumo | 2384 | ORSE | Válvula de escoamento para lavatório, DECA 1602C ou similar | un | 1 | 30.69 | 30.69
Insumo | 6969 | ORSE | Lavatório louça, de canto, linha Izy, ref. 10117, DECA ou similar | un | 1 | 124.9 | 124.9
Insumo | 00002696 | SINAPI | ENCANADOR OU BOMBEIRO HIDRAULICO | H | 1.75 | 16.84 | 29.47
Insumo | 00011683 | SINAPI | ENGATE / RABICHO FLEXIVEL INOX 1/2 " X 30 CM | UN | 1 | 21 | 21
Insumo | 00006111 | SINAPI | SERVENTE DE OBRAS | H | 1.75 | 9.7 | 16.975
Insumo | 00006136 | SINAPI | SIFAO EM METAL CROMADO PARA PIA OU LAVATORIO, 1 X 1.1/2 " | UN | 1 | 91.6 | 91.6
|  |  |  | LS => | 0 | MO com LS => | 46.45
[5 empty] | Valor com BDI => |  | 406.62
1.118 | Código | Banco | Descrição | Und | Quant. | Valor Unit | Total
Composição | 2021 | ORSE | Cuba de aço inox 304, dimensões 34 x 56cm, para instalação em bancada, c/ válvula cromada (deca ref 1623), sifão cromado (deca ref c1680), torneira cromada (deca linha c40 ref1159) e engate de plástico ou similares | un | 1 | 464.5 | 464.5
Composição Auxiliar | 10549 | ORSE | Encargos Complementares - Servente | h | 1 | 2.65 | 2.65
Composição Auxiliar | 10554 | ORSE | Encargos Complementares - Encanador | h | 1 | 2.6 | 2.6
Insumo | 2016 | ORSE | Sifão para pia de cozinha ou tanque, DECA ref. 1680.C112, acabamento cromado 1 1/2 x 1 1/2 ou similar. | un | 1 | 178.6 | 178.6
Insumo | 00001747 | SINAPI | CUBA ACO INOX (AISI 304) DE EMBUTIR COM VALVULA DE 3 1/2 ", DE *56 X 33 X 12* CM | UN | 1 | 139.59 | 139.59
Insumo | 00002696 | SINAPI | ENCANADOR OU BOMBEIRO HIDRAULICO | H | 1 | 16.84 | 16.84
Insumo | 00006141 | SINAPI | ENGATE/RABICHO FLEXIVEL PLASTICO (PVC OU ABS) BRANCO 1/2 " X 30 CM | UN | 1 | 2.84 | 2.84
Insumo | 00006111 | SINAPI | SERVENTE DE OBRAS | H | 1 | 9.7 | 9.7
Insumo | 00011775 | SINAPI | TORNEIRA CROMADA DE PAREDE PARA COZINHA COM AREJADOR 1/2 " OU 3/4 " (REF 1157) | UN | 1 | 80.4 | 80.4
Insumo | 00006157 | SINAPI | VALVULA EM METAL CROMADO PARA PIA AMERICANA 3.1/2 X 1.1/2 " | UN | 1 | 31.28 | 31.28
|  |  |  | LS => | 0 | MO com LS => | 26.54
[5 empty] | Valor com BDI => |  | 575.33
1.119 | Código | Banco | Descrição | Und | Quant. | Valor Unit | Total
Composição | 1999 | ORSE | Vaso sanitário convencional, linha ravena P9, DECA ou similar, incl.caixa de descarga de embutir MONTANA ou similar, assento ASTRA TPK ou similar, conj. de fixação DECA SP13 ou similar, anel de vedação, tubo de ligação acab.cromado e engate plástico | un | 1 | 900.75 | 900.75
Composição Auxiliar | 10549 | ORSE | Encargos Complementares - Servente | h | 4 | 2.65 | 10.6
Composição Auxiliar | 10554 | ORSE | Encargos Complementares - Encanador | h | 4 | 2.6 | 10.4
Insumo | 669 | ORSE | Fixação para vaso sanitário, DECA SP13 ou similar Fixação para vaso sanitário (deca - ref. sp13 / p-9 ou similar) | cj | 1 | 26.45 | 26.45
Insumo | 981 | ORSE | Fita veda rosca 18mm | m | 0.56 | 0.18 | 0.1008
Insumo | 2305 | ORSE | Tubo de ligação em PVC para vaso sanitário, acabamento cromado, CIPLA ou similar | un | 1 | 11.17 | 11.17
Insumo | 2410 | ORSE | Vaso sanitário convencional, linha ravena P9, DECA ou similar | un | 1 | 116 | 116
Insumo | 4325 | ORSE | Assento para vaso sanitário, almofadado, TPK, ASTRA ou similar | un | 1 | 65.89 | 65.89
Insumo | 00011694 | SINAPI | CAIXA DE DESCARGA PLASTICA DE EMBUTIR COMPLETA, COM ESPELHO PLASTICO, CAPACIDADE 6 A 10 L, ACESSORIOS INCLUSOS | UN | 1 | 552.63 | 552.63
Insumo | 00002696 | SINAPI | ENCANADOR OU BOMBEIRO HIDRAULICO | H | 4 | 16.84 | 67.36
Insumo | 00006111 | SINAPI | SERVENTE DE OBRAS | H | 4 | 9.7 | 38.8
Insumo | 00006138 | SINAPI | VEDACAO PVC, 100 MM, PARA SAIDA VASO SANITARIO | UN | 1 | 1.35 | 1.35
1.119 | Código | Banco | Descrição | Und | Quant. | Valor Unit | Total
Composição | 9677 | 9677 | Revestimento cerâmico para piso ou parede, 34 x 34 cm, Linha Ravena, cor branco brilhante, Elizabeth ou similar, aplicado com argamassa industrializada ac-ii, rejuntado, exclusive regularização de base ou emboço | un | 1 | 900.75 | 584.32
Composição Auxiliar | 10549 | ORSE | Encargos Complementares - Servente | h | 1 | 2.89 | 10.6
Composição Auxiliar | 10554 | ORSE | Encargos Complementares - Pedreiro | h | 1 | 2.82 | 10.4
Insumo | 669 | ORSE | Fixação para vaso sanitário, DECA SP13 ou similar Fixação para vaso sanitário (deca - ref. sp13 / p-9 ou similar) | cj | 1 | 26.45 | 26.45
Insumo | 2540 | ORSE | Rejunte colorido flexivel para revestimentos cerâmicos | m | 0.56 | 0.18 | 0.1008
Insumo | 02684 | ORSE | Argamassa industrializada Votomassa AC-II, ou similar | un | 1 | 11.17 | 11.17
Insumo | 10054 | ORSE | Cerâmica 34 x 34 cm, Elizabeth, linha Ravena, cor Branco brilhante, ou similar | un | 1 | 279.9 | 279.9
Insumo | 04750 | SINAPI | PEDREIRO DE OBRA | H | 1 | 6.41 | 67.36
Insumo | 6111 | SINAPI | SERVENTE DE OBRAS | H | 1 | 4.54 | 38.8
|  |  |  | LS => | 0 | MO com LS => | 106.16
|  |  |  | LS => | 0 | MO com LS => | 106.16
1.119 | Código | Banco | Descrição | Und | Quant. | Valor Unit | Total
Composição |  | composiçao | Vaso Sanitário Especial Saída Vertical Acesso Plus Branco Celite | un | 1 | 900.75 | 584.32
Composição Auxiliar | 10549 | ORSE | Encargos Complementares - Servente | h | 4 | 2.65 | 10.6
Composição Auxiliar | 10554 | ORSE | Encargos Complementares - Encanador | h | 4 | 2.6 | 10.4
Insumo | 669 | ORSE | Fixação para vaso sanitário, DECA SP13 ou similar Fixação para vaso sanitário (deca - ref. sp13 / p-9 ou similar) | cj | 1 | 26.45 | 26.45
Insumo | 981 | ORSE | Fita veda rosca 18mm | m | 0.56 | 0.18 | 0.1008
Insumo | 2305 | ORSE | Tubo de ligação em PVC para vaso sanitário, acabamento cromado, CIPLA ou similar | un | 1 | 11.17 | 11.17
Insumo |  | composiçao | Vaso sanitário especial, DECA ou similar | un | 1 | 279.9 | 279.9
Insumo | 4325 | ORSE | Assento para vaso sanitário, almofadado, TPK, ASTRA ou similar | un | 1 | 65.89 | 65.89
Insumo | 00011694 | SINAPI | CAIXA DE DESCARGA PLASTICA DE EMBUTIR COMPLETA, COM ESPELHO PLASTICO, CAPACIDADE 6 A 10 L, ACESSORIOS INCLUSOS | UN | 1 | 82.9 | 82.9
Insumo | 00002696 | SINAPI | ENCANADOR OU BOMBEIRO HIDRAULICO | H | 4 | 16.84 | 67.36
Insumo | 00006111 | SINAPI | SERVENTE DE OBRAS | H | 4 | 9.7 | 38.8
Insumo | 00006138 | SINAPI | VEDACAO PVC, 100 MM, PARA SAIDA VASO SANITARIO | UN | 1 | 1.35 | 1.35
|  |  |  | LS => | 0 | MO com LS => | 106.16
[5 empty] | Valor com BDI => |  | 1115.67
1.120 | Código | Banco | Descrição | Und | Quant. | Valor Unit | Total
Composição | 1559 | ORSE | Junção simples em pvc rígido soldável, para esgoto primário, diâm = 50 x 50mm | un | 1 | 16.18 | 16.18
Composição Auxiliar | 10549 | ORSE | Encargos Complementares - Servente | h | 0.29 | 2.65 | 0.7685
Composição Auxiliar | 10554 | ORSE | Encargos Complementares - Encanador | h | 0.29 | 2.6 | 0.754
Insumo | 138 | ORSE | Adesivo pvc em frasco de 850 gramas | kg | 0.015 | 57.07 | 0.85605
Insumo | 2036 | ORSE | Solucao limpadora pvc | l | 0.023 | 42.12 | 0.96876
Insumo | 00002696 | SINAPI | ENCANADOR OU BOMBEIRO HIDRAULICO | H | 0.29 | 16.84 | 4.8836
Insumo | 00003662 | SINAPI | JUNCAO SIMPLES, PVC, DN 50 X 50 MM, SERIE NORMAL PARA ESGOTO PREDIAL | UN | 1 | 5.14 | 5.14
Insumo | 00006111 | SINAPI | SERVENTE DE OBRAS | H | 0.29 | 9.7 | 2.813
|  |  |  | LS => | 0 | MO com LS => | 7.69
[5 empty] | Valor com BDI => |  | 20.04
1.121 | Código | Banco | Descrição | Und | Quant. | Valor Unit | Total
Composição | 1564 | ORSE | Junção simples em pvc rígido soldável, para esgoto primário, diâm = 100 x 100mm | un | 1 | 36.51 | 36.51
Composição Auxiliar | 10549 | ORSE | Encargos Complementares - Servente | h | 0.46 | 2.65 | 1.219
Composição Auxiliar | 10554 | ORSE | Encargos Complementares - Encanador | h | 0.46 | 2.6 | 1.196
Insumo | 138 | ORSE | Adesivo pvc em frasco de 850 gramas | kg | 0.075 | 57.07 | 4.2802
Insumo | 2036 | ORSE | Solucao limpadora pvc | l | 0.12 | 42.12 | 5.0544
Insumo | 00002696 | SINAPI | ENCANADOR OU BOMBEIRO HIDRAULICO | H | 0.46 | 16.84 | 7.7464
Insumo | 00003670 | SINAPI | JUNCAO SIMPLES, PVC, 45 GRAUS, DN 100 X 100 MM, SERIE NORMAL PARA ESGOTO PREDIAL | UN | 1 | 12.55 | 12.55
Insumo | 00006111 | SINAPI | SERVENTE DE OBRAS | H | 0.46 | 9.7 | 4.462
|  |  |  | LS => | 0 | MO com LS => | 12.21
[5 empty] | Valor com BDI => |  | 45.22
1.122 | Código | Banco | Descrição | Und | Quant. | Valor Unit | Total
Composição | 1563 | ORSE | Junção simples em pvc rígido soldável, para esgoto primário, diâm = 100 x 75mm | un | 1 | 36.51 | 36.51
Composição Auxiliar | 10549 | ORSE | Encargos Complementares - Servente | h | 0.46 | 2.65 | 1.219
Composição Auxiliar | 10554 | ORSE | Encargos Complementares - Encanador | h | 0.46 | 2.6 | 1.196
Insumo | 138 | ORSE | Adesivo pvc em frasco de 850 gramas | kg | 0.067 | 57.07 | 3.8237
Insumo | 2036 | ORSE | Solucao limpadora pvc | l | 0.106 | 42.12 | 4.4647
Insumo | 00002696 | SINAPI | ENCANADOR OU BOMBEIRO HIDRAULICO | H | 0.46 | 16.84 | 7.7464
Insumo | 00003660 | SINAPI | JUNCAO SIMPLES, PVC, DN 100 X 75 MM, SERIE NORMAL PARA ESGOTO PREDIAL | UN | 1 | 13.6 | 13.6
Insumo | 00006111 | SINAPI | SERVENTE DE OBRAS | H | 0.46 | 9.7 | 4.462
|  |  |  | LS => | 0 | MO com LS => | 12.21
[5 empty] | Valor com BDI => |  | 45.22
1.123 | Código | Banco | Descrição | Und | Quant. | Valor Unit | Total
Composição | 1562 | ORSE | Junção simples em pvc rígido soldável, para esgoto primário, diâm = 100 x 50mm | un | 1 | 31.02 | 31.02
Composição Auxiliar | 10549 | ORSE | Encargos Complementares - Servente | h | 0.46 | 2.65 | 1.219
Composição Auxiliar | 10554 | ORSE | Encargos Complementares - Encanador | h | 0.46 | 2.6 | 1.196
Insumo | 138 | ORSE | Adesivo pvc em frasco de 850 gramas | kg | 0.058 | 57.07 | 3.3101
Insumo | 1270 | ORSE | Juncao simples pvc rigido p/ esgoto primario, diam =100 x 50mm | un | 1 | 9.25 | 9.25
Insumo | 2036 | ORSE | Solucao limpadora pvc | l | 0.091 | 42.12 | 3.8329
Insumo | 00002696 | SINAPI | ENCANADOR OU BOMBEIRO HIDRAULICO | H | 0.46 | 16.84 | 7.7464
Insumo | 00006111 | SINAPI | SERVENTE DE OBRAS | H | 0.46 | 9.7 | 4.462
|  |  |  | LS => | 0 | MO com LS => | 12.21
[5 empty] | Valor com BDI => |  | 38.42
1.124 | Código | Banco | Descrição | Und | Quant. | Valor Unit | Total
Composição | 1671 | ORSE | Joelho de 90° em pvc rígido c/ anéis, para esgoto secundário, diâm = 40mm | un | 1 | 8.12 | 8.12
Composição Auxiliar | 10549 | ORSE | Encargos Complementares - Servente | h | 0.12 | 2.65 | 0.318
Composição Auxiliar | 10554 | ORSE | Encargos Complementares - Encanador | h | 0.12 | 2.6 | 0.312
Insumo | 138 | ORSE | Adesivo pvc em frasco de 850 gramas | kg | 0.008 | 57.07 | 0.45656
Insumo | 1703 | ORSE | Pasta lubrificante p/ pvc je | kg | 0.01 | 17.76 | 0.1776
Insumo | 2036 | ORSE | Solucao limpadora pvc | l | 0.011 | 42.12 | 0.46332
Insumo | 00000295 | SINAPI | ANEL BORRACHA PARA TUBO ESGOTO PREDIAL DN 40 MM (NBR 5688) | UN | 1 | 1.09 | 1.09
Insumo | 00002696 | SINAPI | ENCANADOR OU BOMBEIRO HIDRAULICO | H | 0.12 | 16.84 | 2.0208
Insumo | 00003517 | SINAPI | JOELHO PVC, SOLDAVEL, BB, 90 GRAUS, DN 40 MM, PARA ESGOTO PREDIAL | UN | 1 | 2.12 | 2.12
Insumo | 00006111 | SINAPI | SERVENTE DE OBRAS | H | 0.12 | 9.7 | 1.164
|  |  |  | LS => | 0 | MO com LS => | 3.18
[5 empty] | Valor com BDI => |  | 10.06
1.125 | Código | Banco | Descrição | Und | Quant. | Valor Unit | Total
Composição | 1667 | ORSE | Bucha de redução longa em pvc rígido c/ anéis, para esgoto secundário, diâm = 50 x 40mm | un | 1 | 7.24 | 7.24
Composição Auxiliar | 10549 | ORSE | Encargos Complementares - Servente | h | 0.14 | 2.65 | 0.371
Composição Auxiliar | 10554 | ORSE | Encargos Complementares - Encanador | h | 0.14 | 2.6 | 0.364
Insumo | 1703 | ORSE | Pasta lubrificante p/ pvc je | kg | 0.02 | 17.76 | 0.3552
Insumo | 00000295 | SINAPI | ANEL BORRACHA PARA TUBO ESGOTO PREDIAL DN 40 MM (NBR 5688) | UN | 1 | 1.09 | 1.09
Insumo | 00020086 | SINAPI | BUCHA DE REDUCAO DE PVC, SOLDAVEL, LONGA, 50 X 40 MM, PARA ESGOTO PREDIAL | UN | 1 | 1.34 | 1.34
Insumo | 00002696 | SINAPI | ENCANADOR OU BOMBEIRO HIDRAULICO | H | 0.14 | 16.84 | 2.3576
Insumo | 00006111 | SINAPI | SERVENTE DE OBRAS | H | 0.14 | 9.7 | 1.358
|  |  |  | LS => | 0 | MO com LS => | 3.72
[5 empty] | Valor com BDI => |  | 8.97
1.125 | Código | Banco | Descrição | Und | Quant. | Valor Unit | Total
Composição | 9375 | ORSE | Caixa de gordura "cg" 60 x 60 x 65cm | un | 1 | 470.46 | 470.46
Composição Auxiliar | 72 | ORSE | Reaterro manual de valas, com compactação utilizando sêpo, sem controle do grau de compactação | m³ | 1.15 | 24.7 | 28.405
Composição Auxiliar | 80 | ORSE | Forma plana para fundações, em compensado resinado 12mm, 02 usos | m² | 1.17 | 72.91 | 85.3047
Composição Auxiliar | 95 | ORSE | Concreto simples fabricado na obra, fck=13,5 mpa, lançado e adensado | m³ | 0.081 | 345.41 | 27.9782
Composição Auxiliar | 126 | ORSE | Concreto simples fabricado na obra, fck=15 mpa, lançado e adensado | m³ | 0.081 | 362.61 | 29.3714
Composição Auxiliar | 140 | ORSE | Aço CA - 50 Ø 6,3 a 12,5mm, inclusive corte, dobragem, montagem e colocacao de ferragens nas formas, para superestruturas e fundações | kg | 1.73 | 7.42 | 12.8366
Composição Auxiliar | 155 | ORSE | Alvenaria tijolo cerâmico maciço (4x9x17), esp = 0,09m (singela), com argamassa traço t5 - 1:2:8 (cimento / cal / areia) c/ junta de 2,0cm | m² | 2.08 | 76.3 | 158.704
Composição Auxiliar | 1908 | ORSE | Reboco ou emboço externo, de parede, com argamassa traço t5 - 1:2:8 (cimento / cal / areia), espessura 2,0 cm | m² | 2.08 | 24.84 | 51.6672
Composição Auxiliar | 2497 | ORSE | Escavao manual de vala ou cava em material de 1 categoria, profundidade at 1,50m | m³ | 1.8 | 37.05 | 66.69
Composição Auxiliar | 3310 | ORSE | Chapisco em parede com argamassa traço t1 - 1:3 (cimento / areia) - Revisado 08/2015 | m² | 2.08 | 4.57 | 9.5056
|  |  |  | LS => | 0.01 | MO com LS => | 226.69
[5 empty] | Valor com BDI => |  | 582.71
1.126 | Código | Banco | Descrição | Und | Quant. | Valor Unit | Total
Composição | 1695 | ORSE | Caixa sifonada quadrada, com sete entradas e uma saída, d = 150 x 150 x 50mm, ref. nº25, acabamento branco, marca Akros ou similar | un | 1 | 35.9 | 35.9
Composição Auxiliar | 10549 | ORSE | Encargos Complementares - Servente | h | 0.5 | 2.65 | 1.325
Composição Auxiliar | 10554 | ORSE | Encargos Complementares - Encanador | h | 0.5 | 2.6 | 1.3
Insumo | 00011712 | SINAPI | CAIXA SIFONADA PVC, 150 X 150 X 50 MM, COM GRELHA QUADRADA BRANCA (NBR 5688) | UN | 1 | 20 | 20
Insumo | 00002696 | SINAPI | ENCANADOR OU BOMBEIRO HIDRAULICO | H | 0.5 | 16.84 | 8.42
Insumo | 00006111 | SINAPI | SERVENTE DE OBRAS | H | 0.5 | 9.7 | 4.85
|  |  |  | LS => | 0 | MO com LS => | 13.27
[5 empty] | Valor com BDI => |  | 44.47
1.126 | Código | Banco | Descrição | Und | Quant. | Valor Unit | Total
Composição | 1697 | ORSE | Caixa sifonada quadrada, com três entradas e uma saida, d = 100x100x50mm, ref. nº 63, branco, com grelha, Akros ou similar | un | 1 | 26.67 | 26.67
Composição Auxiliar | 10549 | ORSE | Encargos Complementares - Servente | h | 0.5 | 2.65 | 1.325
Composição Auxiliar | 10554 | ORSE | Encargos Complementares - Encanador | h | 0.5 | 2.6 | 1.3
Insumo | 475 | ORSE | Caixa sifonada quadrada, com três entradas e uma saida, d = 100x100x50mm, ref. nº 63, acabamento branco Akros ou similar Caixa sifonada quadrada, com três entradas e uma saida, d = 100x100x50mm, ref. nº 63, acabamento branco, marca Akros ou similar | un | 1 | 10.77 | 10.77
Insumo | 00002696 | SINAPI | ENCANADOR OU BOMBEIRO HIDRAULICO | H | 0.5 | 16.84 | 8.42
Insumo | 00006111 | SINAPI | SERVENTE DE OBRAS | H | 0.5 | 9.7 | 4.85
|  |  |  | LS => | 0 | MO com LS => | 13.27
[5 empty] | Valor com BDI => |  | 33.03
1.127 | Código | Banco | Descrição | Und | Quant. | Valor Unit | Total
Composição | 1177 | ORSE | Tê de redução 90º de pvc rígido soldável, marrom diâm = 32 x 25mm | un | 1 | 11.33 | 11.33
Composição Auxiliar | 10549 | ORSE | Encargos Complementares - Servente | h | 0.19 | 2.65 | 0.5035
Composição Auxiliar | 10554 | ORSE | Encargos Complementares - Encanador | h | 0.19 | 2.6 | 0.494
Insumo | 138 | ORSE | Adesivo pvc em frasco de 850 gramas | kg | 0.01 | 57.07 | 0.5707
Insumo | 2036 | ORSE | Solucao limpadora pvc | l | 0.015 | 42.12 | 0.6318
Insumo | 00002696 | SINAPI | ENCANADOR OU BOMBEIRO HIDRAULICO | H | 0.19 | 16.84 | 3.1996
Insumo | 00006111 | SINAPI | SERVENTE DE OBRAS | H | 0.19 | 9.7 | 1.843
Insumo | 00007136 | SINAPI | TE DE REDUCAO, PVC, SOLDAVEL, 90 GRAUS, 32 MM X 25 MM, PARA AGUA FRIA PREDIAL | UN | 1 | 4.09 | 4.09
|  |  |  | LS => | 0 | MO com LS => | 5.04
[5 empty] | Valor com BDI => |  | 14.03
1.128 | Código | Banco | Descrição | Und | Quant. | Valor Unit | Total
Composição | 1169 | ORSE | Tê 90º de pvc rígido soldável, marrom diâm = 32mm | un | 1 | 9.65 | 9.65
Composição Auxiliar | 10549 | ORSE | Encargos Complementares - Servente | h | 0.19 | 2.65 | 0.5035
Composição Auxiliar | 10554 | ORSE | Encargos Complementares - Encanador | h | 0.19 | 2.6 | 0.494
Insumo | 138 | ORSE | Adesivo pvc em frasco de 850 gramas | kg | 0.012 | 57.07 | 0.68484
Insumo | 2036 | ORSE | Solucao limpadora pvc | l | 0.004 | 42.12 | 0.16848
Insumo | 00002696 | SINAPI | ENCANADOR OU BOMBEIRO HIDRAULICO | H | 0.19 | 16.84 | 3.1996
Insumo | 00006111 | SINAPI | SERVENTE DE OBRAS | H | 0.19 | 9.7 | 1.843
Insumo | 00007140 | SINAPI | TE SOLDAVEL, PVC, 90 GRAUS, 32 MM, PARA AGUA FRIA PREDIAL (NBR 5648) | UN | 1 | 2.76 | 2.76
|  |  |  | LS => | 0 | MO com LS => | 5.04
[5 empty] | Valor com BDI => |  | 11.95
1.129 | Código | Banco | Descrição | Und | Quant. | Valor Unit | Total
Composição | 1168 | ORSE | Tê 90º de pvc rígido soldável, marrom diâm = 25mm | un | 1 | 7.55 | 7.55
Composição Auxiliar | 10549 | ORSE | Encargos Complementares - Servente | h | 0.19 | 2.65 | 0.5035
Composição Auxiliar | 10554 | ORSE | Encargos Complementares - Encanador | h | 0.19 | 2.6 | 0.494
Insumo | 138 | ORSE | Adesivo pvc em frasco de 850 gramas | kg | 0.009 | 57.07 | 0.51363
Insumo | 2036 | ORSE | Solucao limpadora pvc | l | 0.004 | 42.12 | 0.16848
Insumo | 00002696 | SINAPI | ENCANADOR OU BOMBEIRO HIDRAULICO | H | 0.19 | 16.84 | 3.1996
Insumo | 00006111 | SINAPI | SERVENTE DE OBRAS | H | 0.19 | 9.7 | 1.843
Insumo | 00007139 | SINAPI | TE SOLDAVEL, PVC, 90 GRAUS, 25 MM, PARA AGUA FRIA PREDIAL (NBR 5648) | UN | 1 | 0.83 | 0.83
|  |  |  | LS => | 0 | MO com LS => | 5.04
[5 empty] | Valor com BDI => |  | 9.35
1.130 | Código | Banco | Descrição | Und | Quant. | Valor Unit | Total
Composição | 1159 | ORSE | Luva de redução de pvc rígido soldável, marrom, diâm = 32 x 25mm | un | 1 | 6.07 | 6.07
Composição Auxiliar | 10549 | ORSE | Encargos Complementares - Servente | h | 0.09 | 2.65 | 0.2385
Composição Auxiliar | 10554 | ORSE | Encargos Complementares - Encanador | h | 0.09 | 2.6 | 0.234
Insumo | 138 | ORSE | Adesivo pvc em frasco de 850 gramas | kg | 0.006 | 57.07 | 0.34242
Insumo | 2036 | ORSE | Solucao limpadora pvc | l | 0.01 | 42.12 | 0.4212
Insumo | 00002696 | SINAPI | ENCANADOR OU BOMBEIRO HIDRAULICO | H | 0.09 | 16.84 | 1.5156
Insumo | 00003869 | SINAPI | LUVA DE REDUCAO SOLDAVEL, PVC, 32 MM X 25 MM, PARA AGUA FRIA PREDIAL | UN | 1 | 2.45 | 2.45
Insumo | 00006111 | SINAPI | SERVENTE DE OBRAS | H | 0.09 | 9.7 | 0.873
|  |  |  | LS => | 0 | MO com LS => | 2.39
[5 empty] | Valor com BDI => |  | 7.52
1.131 | Código | Banco | Descrição | Und | Quant. | Valor Unit | Total
Composição | 1144 | ORSE | Joelho de redução 90º de pvc rígido soldável, marrom diâm = 32 x 25mm | un | 1 | 9.11 | 9.11
Composição Auxiliar | 10549 | ORSE | Encargos Complementares - Servente | h | 0.18 | 2.65 | 0.477
Composição Auxiliar | 10554 | ORSE | Encargos Complementares - Encanador | h | 0.18 | 2.6 | 0.468
Insumo | 138 | ORSE | Adesivo pvc em frasco de 850 gramas | kg | 0.006 | 57.07 | 0.34242
Insumo | 2036 | ORSE | Solucao limpadora pvc | l | 0.01 | 42.12 | 0.4212
Insumo | 00002696 | SINAPI | ENCANADOR OU BOMBEIRO HIDRAULICO | H | 0.18 | 16.84 | 3.0312
Insumo | 00003538 | SINAPI | JOELHO DE REDUCAO, PVC SOLDAVEL, 90 GRAUS, 32 MM X 25 MM, PARA AGUA FRIA PREDIAL | UN | 1 | 2.62 | 2.62
Insumo | 00006111 | SINAPI | SERVENTE DE OBRAS | H | 0.18 | 9.7 | 1.746
|  |  |  | LS => | 0 | MO com LS => | 4.78
[5 empty] | Valor com BDI => |  | 11.28
1.132 | Código | Banco | Descrição | Und | Quant. | Valor Unit | Total
Composição | 4968 | ORSE | Tê 90º pvc rígido soldável, LLR, c/bucha de latão na bolsa central, d= 25 x 1/2" | un | 1 | 13.35 | 13.35
Composição Auxiliar | 10549 | ORSE | Encargos Complementares - Servente | h | 0.23 | 2.65 | 0.6095
Composição Auxiliar | 10554 | ORSE | Encargos Complementares - Encanador | h | 0.23 | 2.6 | 0.598
Insumo | 981 | ORSE | Fita veda rosca 18mm | m | 0.93 | 0.18 | 0.1674
Insumo | 00002696 | SINAPI | ENCANADOR OU BOMBEIRO HIDRAULICO | H | 0.23 | 16.84 | 3.8732
Insumo | 00006111 | SINAPI | SERVENTE DE OBRAS | H | 0.23 | 9.7 | 2.231
Insumo | 00007137 | SINAPI | TE PVC, SOLDAVEL, COM BUCHA DE LATAO NA BOLSA CENTRAL, 90 GRAUS, 25 MM X 1/2", PARA AGUA FRIA PREDIAL | UN | 1 | 5.87 | 5.87
|  |  |  | LS => | 0 | MO com LS => | 6.1
[5 empty] | Valor com BDI => |  | 16.54
1.133 | Código | Banco | Descrição | Und | Quant. | Valor Unit | Total
Composição | 479 | ORSE | Joelho 90º red. pvc rígido soldável c/bucha de latão, diâm= 25mmx1/2" | un | 1 | 10.54 | 10.54
Composição Auxiliar | 10549 | ORSE | Encargos Complementares - Servente | h | 0.2 | 2.65 | 0.53
Composição Auxiliar | 10554 | ORSE | Encargos Complementares - Encanador | h | 0.2 | 2.6 | 0.52
Insumo | 981 | ORSE | Fita veda rosca 18mm | m | 0.54 | 0.18 | 0.0972
Insumo | 00002696 | SINAPI | ENCANADOR OU BOMBEIRO HIDRAULICO | H | 0.2 | 16.84 | 3.368
Insumo | 00020147 | SINAPI | JOELHO PVC, SOLDAVEL, COM BUCHA DE LATAO, 90 GRAUS, 25 MM X 1/2", PARA AGUA FRIA PREDIAL | UN | 1 | 4.08 | 4.08
Insumo | 00006111 | SINAPI | SERVENTE DE OBRAS | H | 0.2 | 9.7 | 1.94
|  |  |  | LS => | 0 | MO com LS => | 5.31
[5 empty] | Valor com BDI => |  | 13.05
1.134 | Código | Banco | Descrição | Und | Quant. | Valor Unit | Total
Composição | 3202 | ORSE | Registro tipo esfera em PVC c/borboleta, d = 1" | un | 1 | 33.51 | 33.51
Composição Auxiliar | 10549 | ORSE | Encargos Complementares - Servente | h | 0.5 | 2.65 | 1.325
Composição Auxiliar | 10554 | ORSE | Encargos Complementares - Encanador | h | 0.5 | 2.6 | 1.3
Insumo | 981 | ORSE | Fita veda rosca 18mm | m | 1.3 | 0.18 | 0.234
Insumo | 00002696 | SINAPI | ENCANADOR OU BOMBEIRO HIDRAULICO | H | 0.5 | 16.84 | 8.42
Insumo | 00020055 | SINAPI | REGISTRO DE ESFERA, PVC, COM VOLANTE, VS, ROSCAVEL, DN 1", COM CORPO DIVIDIDO | UN | 1 | 17.38 | 17.38
Insumo | 00006111 | SINAPI | SERVENTE DE OBRAS | H | 0.5 | 9.7 | 4.85
|  |  |  | LS => | 0 | MO com LS => | 13.27
[5 empty] | Valor com BDI => |  | 41.51
1.135 | Código | Banco | Descrição | Und | Quant. | Valor Unit | Total
Composição | 1029 | ORSE | Tubo pvc rígido soldável marrom p/ água, d = 32 mm (1") | m | 1 | 13.28 | 13.28
Composição Auxiliar | 2483 | ORSE | Enchimento de rasgos em alvenaria e concreto para tubulação diâm 1/2" a 1" | m | 1.01 | 3.43 | 3.4643
Composição Auxiliar | 10549 | ORSE | Encargos Complementares - Servente | h | 0.13 | 2.65 | 0.3445
Composição Auxiliar | 10554 | ORSE | Encargos Complementares - Encanador | h | 0.13 | 2.6 | 0.338
Insumo | 138 | ORSE | Adesivo pvc em frasco de 850 gramas | kg | 0.0007 | 57.07 | 0.039949
Insumo | 2036 | ORSE | Solucao limpadora pvc | l | 0.0003 | 42.12 | 0.012636
Insumo | 00002696 | SINAPI | ENCANADOR OU BOMBEIRO HIDRAULICO | H | 0.13 | 16.84 | 2.1892
Insumo | 00006111 | SINAPI | SERVENTE DE OBRAS | H | 0.13 | 9.7 | 1.261
Insumo | 00009869 | SINAPI | TUBO PVC, SOLDAVEL, DN 32 MM, AGUA FRIA (NBR-5648) | M | 1.01 | 5.57 | 5.6257
|  |  |  | LS => | 0 | MO com LS => | 5.59
[5 empty] | Valor com BDI => |  | 16.45
1.136 | Código | Banco | Descrição | Und | Quant. | Valor Unit | Total
Composição | 1028 | ORSE | Tubo pvc rígido soldável marrom p/ água, d = 25 mm (3/4") | m | 1 | 9.82 | 9.82
Composição Auxiliar | 2483 | ORSE | Enchimento de rasgos em alvenaria e concreto para tubulação diâm 1/2" a 1" | m | 1.01 | 3.43 | 3.4643
Composição Auxiliar | 10549 | ORSE | Encargos Complementares - Servente | h | 0.12 | 2.65 | 0.318
Composição Auxiliar | 10554 | ORSE | Encargos Complementares - Encanador | h | 0.12 | 2.6 | 0.312
Insumo | 138 | ORSE | Adesivo pvc em frasco de 850 gramas | kg | 0.0005 | 57.07 | 0.028535
Insumo | 2036 | ORSE | Solucao limpadora pvc | l | 0.0002 | 42.12 | 0.008424
Insumo | 00002696 | SINAPI | ENCANADOR OU BOMBEIRO HIDRAULICO | H | 0.12 | 16.84 | 2.0208
Insumo | 00006111 | SINAPI | SERVENTE DE OBRAS | H | 0.12 | 9.7 | 1.164
Insumo | 00009868 | SINAPI | TUBO PVC, SOLDAVEL, DN 25 MM, AGUA FRIA (NBR-5648) | M | 1.01 | 2.48 | 2.5048
|  |  |  | LS => | 0 | MO com LS => | 5.32
[5 empty] | Valor com BDI => |  | 12.16
1.137 | Código | Banco | Descrição | Und | Quant. | Valor Unit | Total
Composição | 1200 | ORSE | Ponto de água fria embutido, c/material pvc rígido soldável Ø 25mm | un | 1 | 79.7 | 79.7
Composição Auxiliar | 10549 | ORSE | Encargos Complementares - Servente | h | 2.1 | 2.65 | 5.565
Composição Auxiliar | 10550 | ORSE | Encargos Complementares - Pedreiro | h | 0.75 | 2.6 | 1.95
Composição Auxiliar | 10554 | ORSE | Encargos Complementares - Encanador | h | 0.835 | 2.6 | 2.171
Insumo | 138 | ORSE | Adesivo pvc em frasco de 850 gramas | kg | 0.0095 | 57.07 | 0.54216
Insumo | 2036 | ORSE | Solucao limpadora pvc | l | 0.135 | 42.12 | 5.6862
Insumo | 00002696 | SINAPI | ENCANADOR OU BOMBEIRO HIDRAULICO | H | 0.835 | 16.84 | 14.0614
Insumo | 00000013 | SINAPI | ESTOPA | KG | 0.25 | 6.46 | 1.615
Insumo | 00003767 | SINAPI | LIXA EM FOLHA PARA PAREDE OU MADEIRA, NUMERO 120 (COR VERMELHA) | UN | 1 | 0.38 | 0.38
Insumo | 00004750 | SINAPI | PEDREIRO | H | 0.75 | 13.33 | 9.9975
Insumo | 00006111 | SINAPI | SERVENTE DE OBRAS | H | 2.1 | 9.7 | 20.37
Insumo | 00009868 | SINAPI | TUBO PVC, SOLDAVEL, DN 25 MM, AGUA FRIA (NBR-5648) | M | 7 | 2.48 | 17.36
|  |  |  | LS => | 0 | MO com LS => | 44.43
[5 empty] | Valor com BDI => |  | 98.72
1.138 | Código | Banco | Descrição | Und | Quant. | Valor Unit | Total
Composição | 1683 | ORSE | Ponto de esgoto com tubo de pvc rígido soldável de Ø 100 mm (vaso sanitário) | pt | 1 | 67.61 | 67.61
Composição Auxiliar | 10549 | ORSE | Encargos Complementares - Servente | h | 0.4 | 2.65 | 1.06
Composição Auxiliar | 10554 | ORSE | Encargos Complementares - Encanador | h | 0.4 | 2.6 | 1.04
Insumo | 138 | ORSE | Adesivo pvc em frasco de 850 gramas | kg | 0.015 | 57.07 | 0.85605
Insumo | 00002696 | SINAPI | ENCANADOR OU BOMBEIRO HIDRAULICO | H | 0.4 | 16.84 | 6.736
Insumo | 00000013 | SINAPI | ESTOPA | KG | 0.05 | 6.46 | 0.323
Insumo | 00003520 | SINAPI | JOELHO PVC, SOLDAVEL, PB, 90 GRAUS, DN 100 MM, PARA ESGOTO PREDIAL | UN | 2 | 4.82 | 9.64
Insumo | 00010908 | SINAPI | JUNCAO DE REDUCAO INVERTIDA, PVC SOLDAVEL, 100 X 50 MM, SERIE NORMAL PARA ESGOTO PREDIAL | UN | 1 | 10.11 | 10.11
Insumo | 00006111 | SINAPI | SERVENTE DE OBRAS | H | 0.4 | 9.7 | 3.88
Insumo | 00009836 | SINAPI | TUBO PVC SERIE NORMAL, DN 100 MM, PARA ESGOTO PREDIAL (NBR 5688) | M | 4 | 8.49 | 33.96
|  |  |  | LS => | 0 | MO com LS => | 10.62
[5 empty] | Valor com BDI => |  | 83.74
1.139 | Código | Banco | Descrição | Und | Quant. | Valor Unit | Total
Composição | 1678 | ORSE | Ponto de esgoto com tubo de pvc rígido soldável de Ø 50 mm (pias de cozinha, máquinas de lavar, etc...) | un | 1 | 64.08 | 64.08
Composição Auxiliar | 10549 | ORSE | Encargos Complementares - Servente | h | 0.3 | 2.65 | 0.795
Composição Auxiliar | 10554 | ORSE | Encargos Complementares - Encanador | h | 0.3 | 2.6 | 0.78
Insumo | 138 | ORSE | Adesivo pvc em frasco de 850 gramas | kg | 0.015 | 57.07 | 0.85605
Insumo | 1703 | ORSE | Pasta lubrificante p/ pvc je | kg | 0.06 | 17.76 | 1.0656
Insumo | 2036 | ORSE | Solucao limpadora pvc | l | 0.023 | 42.12 | 0.96876
Insumo | 00002696 | SINAPI | ENCANADOR OU BOMBEIRO HIDRAULICO | H | 0.3 | 16.84 | 5.052
Insumo | 00000013 | SINAPI | ESTOPA | KG | 0.05 | 6.46 | 0.323
Insumo | 00003518 | SINAPI | JOELHO PVC, SOLDAVEL, PB, 45 GRAUS, DN 50 MM, PARA ESGOTO PREDIAL | UN | 3 | 1.82 | 5.46
Insumo | 00003767 | SINAPI | LIXA EM FOLHA PARA PAREDE OU MADEIRA, NUMERO 120 (COR VERMELHA) | UN | 0.2 | 0.38 | 0.076
Insumo | 00006111 | SINAPI | SERVENTE DE OBRAS | H | 0.3 | 9.7 | 2.91
Insumo | 00007097 | SINAPI | TE SANITARIO, PVC, DN 50 X 50 MM, SERIE NORMAL, PARA ESGOTO PREDIAL | UN | 1 | 4.11 | 4.11
Insumo | 00009838 | SINAPI | TUBO PVC SERIE NORMAL, DN 50 MM, PARA ESGOTO PREDIAL (NBR 5688) | M | 8 | 5.21 | 41.68
|  |  |  | LS => | 0 | MO com LS => | 7.96
[5 empty] | Valor com BDI => |  | 79.37
1.140 | Código | Banco | Descrição | Und | Quant. | Valor Unit | Total
Composição | 1679 | ORSE | Ponto de esgoto com tubo de pvc rígido soldável de Ø 40 mm (lavatórios, mictórios, ralos sifonados, etc...) | un | 1 | 47.52 | 47.52
Composição Auxiliar | 10549 | ORSE | Encargos Complementares - Servente | h | 0.65 | 2.65 | 1.7225
Composição Auxiliar | 10554 | ORSE | Encargos Complementares - Encanador | h | 0.65 | 2.6 | 1.69
Insumo | 138 | ORSE | Adesivo pvc em frasco de 850 gramas | kg | 0.039 | 57.07 | 2.2257
Insumo | 1703 | ORSE | Pasta lubrificante p/ pvc je | kg | 0.09 | 17.76 | 1.5984
Insumo | 2036 | ORSE | Solucao limpadora pvc | l | 0.06 | 42.12 | 2.5272
Insumo | 00002696 | SINAPI | ENCANADOR OU BOMBEIRO HIDRAULICO | H | 0.65 | 16.84 | 10.946
Insumo | 00003516 | SINAPI | JOELHO PVC, SOLDAVEL, BB, 45 GRAUS, DN 40 MM, PARA ESGOTO PREDIAL | UN | 3 | 0.61 | 1.83
Insumo | 00003517 | SINAPI | JOELHO PVC, SOLDAVEL, BB, 90 GRAUS, DN 40 MM, PARA ESGOTO PREDIAL | UN | 3 | 2.12 | 6.36
Insumo | 00003767 | SINAPI | LIXA EM FOLHA PARA PAREDE OU MADEIRA, NUMERO 120 (COR VERMELHA) | UN | 0.2 | 0.38 | 0.076
Insumo | 00006111 | SINAPI | SERVENTE DE OBRAS | H | 0.65 | 9.7 | 6.305
Insumo | 00009835 | SINAPI | TUBO PVC SERIE NORMAL, DN 40 MM, PARA ESGOTO PREDIAL (NBR 5688) | M | 4 | 3.06 | 12.24
|  |  |  | LS => | 0 | MO com LS => | 17.26
[5 empty] | Valor com BDI => |  | 58.86
1.141 | Código | Banco | Descrição | Und | Quant. | Valor Unit | Total
Composição | 1430 | ORSE | Caixa d´água em fibra de vidro - instalada, sem estrutura de suporte cap. 3.000 litros | un | 1 | 1394.19 | 1394.19
Composição Auxiliar | 127 | ORSE | Concreto simples usinado fck=21mpa, bombeado, lançado e adensado em superestrutura | m³ | 0.12 | 286.03 | 34.3236
Composição Auxiliar | 10549 | ORSE | Encargos Complementares - Servente | h | 4 | 2.65 | 10.6
Composição Auxiliar | 10554 | ORSE | Encargos Complementares - Encanador | h | 4 | 2.6 | 10.4
Insumo | 462 | ORSE | Caixa d'agua fibra vidro 3.000 litros - Fortlev-Torres (ou similar) | un | 1 | 1018.91 | 1018.91
Insumo | 981 | ORSE | Fita veda rosca 18mm | m | 6.7 | 0.18 | 1.206
Insumo | 1951 | ORSE | Registro gaveta bruto, c/ volante, d = 25mm (1") Registro gaveta bruto, c/ volante, d = 25mm (1") ref.1502 B Deca ou similar | un | 1 | 46.8 | 46.8
Insumo | 00000071 | SINAPI | ADAPTADOR PVC ROSCAVEL, COM FLANGES E ANEL DE VEDACAO, 1", PARA CAIXA D' AGUA | UN | 2 | 13.71 | 27.42
Insumo | 00000073 | SINAPI | ADAPTADOR PVC ROSCAVEL, COM FLANGES E ANEL DE VEDACAO, 3/4", PARA CAIXA D' AGUA | UN | 1 | 10.24 | 10.24
Insumo | 00000072 | SINAPI | ADAPTADOR PVC, ROSCAVEL, COM FLANGES E ANEL DE VEDACAO, 1 1/2", PARA CAIXA D'AGUA | UN | 1 | 23.23 | 23.23
Insumo | 00002696 | SINAPI | ENCANADOR OU BOMBEIRO HIDRAULICO | H | 4 | 16.84 | 67.36
Insumo | 00003482 | SINAPI | JOELHO PVC, ROSCAVEL, 90 GRAUS, 1", PARA AGUA FRIA PREDIAL | UN | 2 | 4.13 | 8.26
Insumo | 00003878 | SINAPI | LUVA PVC, ROSCAVEL, 1 1/2", AGUA FRIA PREDIAL | UN | 1 | 4.89 | 4.89
Insumo | 00003876 | SINAPI | LUVA ROSCAVEL, PVC, 1", AGUA FRIA PREDIAL | UN | 2 | 2.57 | 5.14
Insumo | 00003884 | SINAPI | LUVA ROSCAVEL, PVC, 3/4", AGUA FRIA PREDIAL | UN | 2 | 1.54 | 3.08
Insumo | 00006111 | SINAPI | SERVENTE DE OBRAS | H | 4 | 9.7 | 38.8
Insumo | 00011830 | SINAPI | TORNEIRA DE BOIA CONVENCIONAL PARA CAIXA D'AGUA, 3/4", COM HASTE E TORNEIRA METALICOS E BALAO PLASTICO | UN | 1 | 10.31 | 10.31
Insumo | 00009862 | SINAPI | TUBO PVC, ROSCAVEL, 1 1/2", AGUA FRIA PREDIAL | M | 2.4 | 21.86 | 52.464
Insumo | 00009866 | SINAPI | TUBO PVC, ROSCAVEL, 1", AGUA FRIA PREDIAL | M | 1.6 | 12.97 | 20.752
|  |  |  | LS => | 0 | MO com LS => | 109.49
[5 empty] | Valor com BDI => |  | 1726.84
1.142 | Código | Banco | Descrição | Und | Quant. | Valor Unit | Total
Composição | 234 | ORSE | Telhamento com telha de fibrocimento ondulada esp = 4mm, fixada com parafuso. Rev 02 | m² | 1 | 26.46 | 32.73
Composição Auxiliar | 10549 | ORSE | Encargos Complementares - Servente | h | 0.22 | 2.65 | 0.583
Composição Auxiliar | 10551 | ORSE | Encargos Complementares - Carpinteiro | h | 0.22 | 2.61 | 0.5742
Insumo | 00001213 | SINAPI | CARPINTEIRO DE FORMAS | H | 0.22 | 13.36 | 2.9392
Insumo | 00001607 | SINAPI | CONJUNTO ARRUELAS DE VEDACAO 5/16" PARA TELHA FIBROCIMENTO (UMA ARRUELA METALICA E UMA ARRUELA PVC - CONICAS) | CJ | 1.42 | 0.13 | 0.1846
Insumo | 00004299 | SINAPI | PARAFUSO ZINCADO ROSCA SOBERBA, CABECA SEXTAVADA, 5/16 " X 110 MM, PARA FIXACAO DE TELHA EM MADEIRA | UN | 1.42 | 0.7 | 0.994
Insumo | 00006111 | SINAPI | SERVENTE DE OBRAS | H | 0.22 | 9.7 | 2.134
Insumo | 00007194 | SINAPI | TELHA DE FIBROCIMENTO ONDULADA E = 6 MM, DE 2,44 X 1,10 M (SEM AMIANTO) | m² | 1.11 | 22.81 | 25.3191
|  |  |  | LS => | 0 | MO com LS => | 5.07
[5 empty] | Valor com BDI => |  | 40.54
1.143 | Código | Banco | Descrição | Und | Quant. | Valor Unit | Total
Composição | 304 | ORSE | Rufo de concreto armado fck=20mpa l=30cm e h=5cm | m | 1 | 24.16 | 24.16
Composição Auxiliar | 140 | ORSE | Aço CA - 50 Ø 6,3 a 12,5mm, inclusive corte, dobragem, montagem e colocacao de ferragens nas formas, para superestruturas e fundações | kg | 1 | 7.42 | 7.42
Composição Auxiliar | 10549 | ORSE | Encargos Complementares - Servente | h | 0.2 | 2.65 | 0.53
Composição Auxiliar | 10550 | ORSE | Encargos Complementares - Pedreiro | h | 0.4 | 2.6 | 1.04
Composição Auxiliar | 10551 | ORSE | Encargos Complementares - Carpinteiro | h | 0.2 | 2.61 | 0.522
Insumo | 1886 | ORSE | Prego 1 1/2" x 13 (15 x 18) | kg | 0.01 | 11.34 | 0.1134
Insumo | 00000337 | SINAPI | ARAME RECOZIDO 18 BWG, 1,25 MM (0,01 KG/M) | KG | 0.078 | 12 | 0.936
Insumo | 00000367 | SINAPI | AREIA GROSSA - POSTO JAZIDA/FORNECEDOR (RETIRADO NA JAZIDA, SEM TRANSPORTE) | m³ | 0.001 | 60 | 0.06
Insumo | 00001213 | SINAPI | CARPINTEIRO DE FORMAS | H | 0.2 | 13.36 | 2.672
Insumo | 00001379 | SINAPI | CIMENTO PORTLAND COMPOSTO CP II-32 | KG | 5 | 0.5 | 2.5
Insumo | 00004721 | SINAPI | PEDRA BRITADA N. 1 (9,5 a 19 MM) POSTO PEDREIRA/FORNECEDOR, SEM FRETE | m³ | 0.013 | 63.25 | 0.82225
Insumo | 00004750 | SINAPI | PEDREIRO | H | 0.4 | 13.33 | 5.332
Insumo | 00006111 | SINAPI | SERVENTE DE OBRAS | H | 0.2 | 9.7 | 1.94
Insumo | 00010567 | SINAPI | TABUA DE MADEIRA NAO APARELHADA *2,5 X 23* CM (1 x 9 ") PINUS, MISTA OU EQUIVALENTE DA REGIAO | M | 0.035 | 7.76 | 0.2716
|  |  |  | LS => | 0 | MO com LS => | 11.79
[5 empty] | Valor com BDI => |  | 29.92
1.144 | Código | Banco | Descrição | Und | Quant. | Valor Unit | Total
Composição | 9961 | ORSE | Telha metálica em chapa de aço galvanizado natural ondulada e=0,5mm | m² | 1 | 44.97 | 44.97
Composição Auxiliar | 10549 | ORSE | Encargos Complementares - Servente | h | 0.4 | 2.65 | 1.06
Composição Auxiliar | 10551 | ORSE | Encargos Complementares - Carpinteiro | h | 0.4 | 2.61 | 1.044
Insumo | 10380 | ORSE | Fixação (parafuso e conjunto vedação) para telhas de aço | un | 4 | 0.44 | 1.76
Insumo | 00001213 | SINAPI | CARPINTEIRO DE FORMAS | H | 0.4 | 13.36 | 5.344
Insumo | 00006111 | SINAPI | SERVENTE DE OBRAS | H | 0.4 | 9.7 | 3.88
Insumo | 00025007 | SINAPI | TELHA DE ACO ZINCADO ONDULADA, A = *17* MM, E = 0,5 MM, SEM PINTURA | m² | 1.15 | 27.72 | 31.878
|  |  |  | LS => | -1e-15 | MO com LS => | 9.22
[5 empty] | Valor com BDI => |  | 55.7
1.145 | Código | Banco | Descrição | Und | Quant. | Valor Unit | Total
Composição | 309 | ORSE | Domus para iluminação zenital, modulado em fiber-glass, translúcido leitoso, e=1,2 mm | m² | 1 | 440.6 | 440.6
Insumo | 13 | ORSE | Domus de iluminação zenital, modulado em fiber-glass translúcido leitoso, e=1,2 mm | m² | 1 | 440.6 | 440.6
|  |  |  | LS => | 0 | MO com LS => | 0
[5 empty] | Valor com BDI => |  | 545.73
1.146 | Código | Banco | Descrição | Und | Quant. | Valor Unit | Total
Composição | 11944 | ORSE | Janela em alumínio, cor N/P/B, moldura-vidro, tipo guilhotina, exclusive vidro | m² | 1 | 279.32 | 279.32
Composição Auxiliar | 1903 | ORSE | Argamassa cimento e areia traço t-1 (1:3) - 1 saco cimento 50kg / 3 padiolas areia dim. 0.35 x 0.45 x 0.23 m - Confecção mecânica e transporte | m³ | 0.003 | 347.86 | 1.0436
Composição Auxiliar | 10549 | ORSE | Encargos Complementares - Servente | h | 1 | 2.65 | 2.65
Composição Auxiliar | 10550 | ORSE | Encargos Complementares - Pedreiro | h | 1 | 2.6 | 2.6
Insumo | 12793 | ORSE | Janela em alumínio, cor N/P/B, moldura-vidro, tipo guilhotina, exclusive vidro Janela em alumínio, cor N/P/B, moldura-vidro, tipo guilhotina, exclusive vidro liso | m² | 1 | 250 | 250
Insumo | 00004750 | SINAPI | PEDREIRO | H | 1 | 13.33 | 13.33
Insumo | 00006111 | SINAPI | SERVENTE DE OBRAS | H | 1 | 9.7 | 9.7
|  |  |  | LS => | 0 | MO com LS => | 23.15
[5 empty] | Valor com BDI => |  | 345.97
1.147 | Código | Banco | Descrição | Und | Quant. | Valor Unit | Total
Composição | 12104 | ORSE | Porta de ferro de abrir, c/ gradil em barra chata 3/4" x 1/8", inclusive requadro, ferrolho e dobradiças e fechadura, conforme desenho | m² | 1 | 335.73 | 335.73
Composição Auxiliar | 90830 | SINAPI | FECHADURA DE EMBUTIR COM CILINDRO, EXTERNA, COMPLETA, ACABAMENTO PADRÃO MÉDIO, INCLUSO EXECUÇÃO DE FURO - FORNECIMENTO E INSTALAÇÃO. AF_08/2015 | UN | 0.6 | 85.42 | 51.252
Composição Auxiliar | 88627 | SINAPI | ARGAMASSA TRAÇO 1:0,5:4,5 (CIMENTO, CAL E AREIA MÉDIA) PARA ASSENTAMENTO DE ALVENARIA, PREPARO MANUAL. AF_08/2014 | m³ | 0.006 | 436.02 | 2.6161
Composição Auxiliar | 88315 | SINAPI | SERRALHEIRO COM ENCARGOS COMPLEMENTARES | H | 1.6 | 17.7 | 28.32
Composição Auxiliar | 88316 | SINAPI | SERVENTE COM ENCARGOS COMPLEMENTARES | H | 1.8 | 14.12 | 25.416
Insumo | 12939 | ORSE | Porta de ferro de abrir, c/ gradil em barra chata 3/4" x 1/8", inclusive requadro, ferrolho e dobradiças conforme desenho | m² | 1 | 228.13 | 228.13
|  |  |  | LS => | 0 | MO com LS => | 50.89
[5 empty] | Valor com BDI => |  | 415.84
1.148 | Código | Banco | Descrição | Und | Quant. | Valor Unit | Total
Composição | 107 | ORSE | Forma plana para estruturas, em compensado resinado de 12mm, 03 usos, inclusive escoramento - Revisada 07.2015 | m² | 1 | 70.95 | 70.95
Composição Auxiliar | 10549 | ORSE | Encargos Complementares - Servente | h | 1.4 | 2.65 | 3.71
Composição Auxiliar | 10551 | ORSE | Encargos Complementares - Carpinteiro | h | 1.133 | 2.61 | 2.9571
Insumo | 630 | ORSE | Compensado resinado 12mm - Madeirit ou similar | m² | 0.389 | 26.48 | 10.3007
Insumo | 1569 | ORSE | Madeira mista serrada (barrote) 6 x 6cm - 0,0036 m3/m (angelim, louro) | m | 2.044 | 6.5 | 13.286
Insumo | 00000333 | SINAPI | ARAME GALVANIZADO 14 BWG, D = 2,11 MM (0,026 KG/M) | KG | 0.15 | 13.6 | 2.04
Insumo | 00001213 | SINAPI | CARPINTEIRO DE FORMAS | H | 1.133 | 13.36 | 15.1369
Insumo | 00002692 | SINAPI | DESMOLDANTE PROTETOR PARA FORMAS DE MADEIRA, DE BASE OLEOSA EMULSIONADA EM AGUA | L | 0.02 | 6.39 | 0.1278
Insumo | 00005068 | SINAPI | PREGO DE ACO POLIDO COM CABECA 17 X 21 (2 X 11) | KG | 0.025 | 11.19 | 0.27975
Insumo | 00005069 | SINAPI | PREGO DE ACO POLIDO COM CABECA 17 X 27 (2 1/2 X 11) | KG | 0.1 | 11.4 | 1.14
Insumo | 00006111 | SINAPI | SERVENTE DE OBRAS | H | 1.4 | 9.7 | 13.58
Insumo | 00004509 | SINAPI | TABUA DE MADEIRA NAO APARELHADA *2,5 X 10 CM (1 X 4 ") PINUS, MISTA OU EQUIVALENTE DA REGIAO | M | 1.815 | 3.45 | 6.2618
Insumo | 00006193 | SINAPI | TABUA DE MADEIRA NAO APARELHADA *2,5 X 20* CM, CEDRINHO OU EQUIVALENTE DA REGIAO | M | 0.204 | 10.42 | 2.1257
|  |  |  | LS => | 0 | MO com LS => | 28.72
[5 empty] | Valor com BDI => |  | 87.88
1.149 | Código | Banco | Descrição | Und | Quant. | Valor Unit | Total
Composição | 2498 | ORSE | Escavao manual de vala ou cava em material de 1 categoria, profundidade entre 1,50 e 3,00m | m³ | 1 | 55.58 | 55.58
Composição Auxiliar | 10549 | ORSE | Encargos Complementares - Servente | h | 4.5 | 2.65 | 11.925
Insumo | 00006111 | SINAPI | SERVENTE DE OBRAS | H | 4.5 | 9.7 | 43.65
|  |  |  | LS => | 0 | MO com LS => | 43.65
[5 empty] | Valor com BDI => |  | 68.84
1.150 | Código | Banco | Descrição | Und | Quant. | Valor Unit | Total
Composição | 11482 | ORSE | Concreto simples usinado fck=25mpa, bombeado, lançado e adensado na infraestrutura | m³ | 1 | 281.18 | 281.18
Composição Auxiliar | 11477 | ORSE | Lançamento de concreto usinado, bombeado, para infraestrutura, incluindo colocação, adensamento e acabamento | m³ | 1 | 20.8 | 20.8
Insumo | 00034493 | SINAPI | CONCRETO USINADO BOMBEAVEL, CLASSE DE RESISTENCIA C25, COM BRITA 0 E 1, SLUMP = 100 +/- 20 MM, EXCLUI SERVICO DE BOMBEAMENTO (NBR 8953) | m³ | 1 | 232.93 | 232.93
Insumo | 00025950 | SINAPI | SERVICO DE BOMBEAMENTO DE CONCRETO COM CONSUMO MINIMO DE 40 M3 | m³ | 1 | 27.45 | 27.45
|  |  |  | LS => | 0 | MO com LS => | 16.63
[5 empty] | Valor com BDI => |  | 348.27
1.151 | Código | Banco | Descrição | Und | Quant. | Valor Unit | Total
Composição | 79 | ORSE | Forma plana para fundações, em tábuas de pinho, 02 usos | m² | 1 | 82.75 | 82.75
Composição Auxiliar | 10549 | ORSE | Encargos Complementares - Servente | h | 1.5 | 2.65 | 3.975
Composição Auxiliar | 10551 | ORSE | Encargos Complementares - Carpinteiro | h | 1.5 | 2.61 | 3.915
Insumo | 1569 | ORSE | Madeira mista serrada (barrote) 6 x 6cm - 0,0036 m3/m (angelim, louro) | m | 1 | 6.5 | 6.5
Insumo | 00001213 | SINAPI | CARPINTEIRO DE FORMAS | H | 1.5 | 13.36 | 20.04
Insumo | 00002692 | SINAPI | DESMOLDANTE PROTETOR PARA FORMAS DE MADEIRA, DE BASE OLEOSA EMULSIONADA EM AGUA | L | 0.015 | 6.39 | 0.09585
Insumo | 00005067 | SINAPI | PREGO DE ACO POLIDO COM CABECA 16 X 24 (2 1/4 X 12) | KG | 0.3 | 11.92 | 3.576
Insumo | 00006111 | SINAPI | SERVENTE DE OBRAS | H | 1.5 | 9.7 | 14.55
Insumo | 00004509 | SINAPI | TABUA DE MADEIRA NAO APARELHADA *2,5 X 10 CM (1 X 4 ") PINUS, MISTA OU EQUIVALENTE DA REGIAO | M | 0.6 | 3.45 | 2.07
Insumo | 00006189 | SINAPI | TABUA DE MADEIRA NAO APARELHADA *2,5 X 30* CM, CEDRINHO OU EQUIVALENTE DA REGIAO | M | 1.84 | 15.23 | 28.0232
|  |  |  | LS => | 0 | MO com LS => | 34.59
[5 empty] | Valor com BDI => |  | 102.49
Composições Auxiliares
| Código | Banco | Descrição | Und | Quant. | Valor Unit | Total
Composição | 88238 | SINAPI | AJUDANTE DE ARMADOR COM ENCARGOS COMPLEMENTARES | H | 1 | 13.63 | 13.63
Composição Auxiliar | 88236 | SINAPI | FERRAMENTAS (ENCARGOS COMPLEMENTARES) - HORISTA | H | 1 | 0.42 | 0.42
Composição Auxiliar | 88237 | SINAPI | EPI (ENCARGOS COMPLEMENTARES) - HORISTA | H | 1 | 1.01 | 1.01
Composição Auxiliar | 95308 | SINAPI | CURSO DE CAPACITAÇÃO PARA AJUDANTE DE ARMADOR (ENCARGOS COMPLEMENTARES) - HORISTA | H | 1 | 0.09 | 0.09
Insumo | 00006114 | SINAPI | AJUDANTE DE ARMADOR | H | 1 | 9.29 | 9.29
Insumo | 00037370 | SINAPI | ALIMENTACAO - HORISTA (COLETADO CAIXA) | H | 1 | 1.28 | 1.28
Insumo | 00037372 | SINAPI | EXAMES - HORISTA (COLETADO CAIXA) | H | 1 | 0.34 | 0.34
Insumo | 00037373 | SINAPI | SEGURO - HORISTA (COLETADO CAIXA) | H | 1 | 0.05 | 0.05
Insumo | 00037371 | SINAPI | TRANSPORTE - HORISTA (COLETADO CAIXA) | H | 1 | 1.15 | 1.15
|  |  |  | LS => | -1e-15 | MO com LS => | 9.38
[5 empty] | Valor com BDI => |  | 16.88
| Código | Banco | Descrição | Und | Quant. | Valor Unit | Total
Composição | 88239 | SINAPI | AJUDANTE DE CARPINTEIRO COM ENCARGOS COMPLEMENTARES | H | 1 | 14.89 | 14.89
Composição Auxiliar | 88236 | SINAPI | FERRAMENTAS (ENCARGOS COMPLEMENTARES) - HORISTA | H | 1 | 0.42 | 0.42
Composição Auxiliar | 88237 | SINAPI | EPI (ENCARGOS COMPLEMENTARES) - HORISTA | H | 1 | 1.01 | 1.01
Composição Auxiliar | 95309 | SINAPI | CURSO DE CAPACITAÇÃO PARA AJUDANTE DE CARPINTEIRO (ENCARGOS COMPLEMENTARES) - HORISTA | H | 1 | 0.13 | 0.13
Insumo | 00037370 | SINAPI | ALIMENTACAO - HORISTA (COLETADO CAIXA) | H | 1 | 1.28 | 1.28
Insumo | 00006117 | SINAPI | CARPINTEIRO AUXILIAR | H | 1 | 10.51 | 10.51
Insumo | 00037372 | SINAPI | EXAMES - HORISTA (COLETADO CAIXA) | H | 1 | 0.34 | 0.34
Insumo | 00037373 | SINAPI | SEGURO - HORISTA (COLETADO CAIXA) | H | 1 | 0.05 | 0.05
Insumo | 00037371 | SINAPI | TRANSPORTE - HORISTA (COLETADO CAIXA) | H | 1 | 1.15 | 1.15
|  |  |  | LS => | 0 | MO com LS => | 10.64
[5 empty] | Valor com BDI => |  | 18.44
| Código | Banco | Descrição | Und | Quant. | Valor Unit | Total
Composição | 87401 | SINAPI | ARGAMASSA INDUSTRIALIZADA PARA CHAPISCO ROLADO, PREPARO MANUAL. AF_06/2014 | m³ | 1 | 4583.17 | 4583.17
Composição Auxiliar | 88316 | SINAPI | SERVENTE COM ENCARGOS COMPLEMENTARES | H | 17.99 | 14.12 | 254.0188
Insumo | 00037552 | SINAPI | ARGAMASSA INDUSTRIALIZADA PARA CHAPISCO ROLADO | KG | 1995 | 2.17 | 4329.15
|  |  |  | LS => | 0 | MO com LS => | 177.56
[5 empty] | Valor com BDI => |  | 5676.71
| Código | Banco | Descrição | Und | Quant. | Valor Unit | Total
Composição | 88627 | SINAPI | ARGAMASSA TRAÇO 1:0,5:4,5 (CIMENTO, CAL E AREIA MÉDIA) PARA ASSENTAMENTO DE ALVENARIA, PREPARO MANUAL. AF_08/2014 | m³ | 1 | 436.02 | 436.02
Composição Auxiliar | 88316 | SINAPI | SERVENTE COM ENCARGOS COMPLEMENTARES | H | 8.67 | 14.12 | 122.4204
Insumo | 00000370 | SINAPI | AREIA MEDIA - POSTO JAZIDA/FORNECEDOR (RETIRADO NA JAZIDA, SEM TRANSPORTE) | m³ | 1.2 | 67 | 80.4
Insumo | 00001106 | SINAPI | CAL HIDRATADA CH-I PARA ARGAMASSAS | KG | 80.23 | 0.99 | 79.4277
Insumo | 00001379 | SINAPI | CIMENTO PORTLAND COMPOSTO CP II-32 | KG | 307.54 | 0.5 | 153.77
|  |  |  | LS => | 1e-14 | MO com LS => | 85.57
[5 empty] | Valor com BDI => |  | 540.05
| Código | Banco | Descrição | Und | Quant. | Valor Unit | Total
Composição | 88626 | SINAPI | ARGAMASSA TRAÇO 1:0,5:4,5 (CIMENTO, CAL E AREIA MÉDIA), PREPARO MECÂNICO COM BETONEIRA 400 L. AF_08/2014 | m³ | 1 | 366.82 | 366.82
Composição Auxiliar | 88830 | SINAPI | BETONEIRA CAPACIDADE NOMINAL DE 400 L, CAPACIDADE DE MISTURA 280 L, MOTOR ELÉTRICO TRIFÁSICO POTÊNCIA DE 2 CV, SEM CARREGADOR - CHP DIURNO. AF_10/2014 | CHP | 0.89 | 1.29 | 1.1481
Composição Auxiliar | 88831 | SINAPI | BETONEIRA CAPACIDADE NOMINAL DE 400 L, CAPACIDADE DE MISTURA 280 L, MOTOR ELÉTRICO TRIFÁSICO POTÊNCIA DE 2 CV, SEM CARREGADOR - CHI DIURNO. AF_10/2014 | CHI | 2.94 | 0.23 | 0.6762
Composição Auxiliar | 88377 | SINAPI | OPERADOR DE BETONEIRA ESTACIONÁRIA/MISTURADOR COM ENCARGOS COMPLEMENTARES | H | 3.83 | 13.42 | 51.3986
Insumo | 00000370 | SINAPI | AREIA MEDIA - POSTO JAZIDA/FORNECEDOR (RETIRADO NA JAZIDA, SEM TRANSPORTE) | m³ | 1.2 | 67 | 80.4
Insumo | 00001106 | SINAPI | CAL HIDRATADA CH-I PARA ARGAMASSAS | KG | 80.23 | 0.99 | 79.4277
Insumo | 00001379 | SINAPI | CIMENTO PORTLAND COMPOSTO CP II-32 | KG | 307.54 | 0.5 | 153.77
|  |  |  | LS => | 0 | MO com LS => | 36.73
[5 empty] | Valor com BDI => |  | 454.34
| Código | Banco | Descrição | Und | Quant. | Valor Unit | Total
Composição | 87369 | SINAPI | ARGAMASSA TRAÇO 1:2:8 (CIMENTO, CAL E AREIA MÉDIA) PARA EMBOÇO/MASSA ÚNICA/ASSENTAMENTO DE ALVENARIA DE VEDAÇÃO, PREPARO MANUAL. AF_06/2014 | m³ | 1 | 522.55 | 522.55
Composição Auxiliar | 88316 | SINAPI | SERVENTE COM ENCARGOS COMPLEMENTARES | H | 11.37 | 14.12 | 160.5444
Insumo | 00000370 | SINAPI | AREIA MEDIA - POSTO JAZIDA/FORNECEDOR (RETIRADO NA JAZIDA, SEM TRANSPORTE) | m³ | 1.26 | 67 | 84.42
Insumo | 00001106 | SINAPI | CAL HIDRATADA CH-I PARA ARGAMASSAS | KG | 188.94 | 0.99 | 187.0506
Insumo | 00001379 | SINAPI | CIMENTO PORTLAND COMPOSTO CP II-32 | KG | 181.07 | 0.5 | 90.535
|  |  |  | LS => | 0 | MO com LS => | 112.22
[5 empty] | Valor com BDI => |  | 647.23
| Código | Banco | Descrição | Und | Quant. | Valor Unit | Total
Composição | 87294 | SINAPI | ARGAMASSA TRAÇO 1:2:9 (CIMENTO, CAL E AREIA MÉDIA) PARA EMBOÇO/MASSA ÚNICA/ASSENTAMENTO DE ALVENARIA DE VEDAÇÃO, PREPARO MECÂNICO COM BETONEIRA 600 L. AF_06/2014 | m³ | 1 | 413.28 | 413.28
Composição Auxiliar | 89225 | SINAPI | BETONEIRA CAPACIDADE NOMINAL DE 600 L, CAPACIDADE DE MISTURA 360 L, MOTOR ELÉTRICO TRIFÁSICO POTÊNCIA DE 4 CV, SEM CARREGADOR - CHP DIURNO. AF_11/2014 | CHP | 0.88 | 3.42 | 3.0096
Composição Auxiliar | 89226 | SINAPI | BETONEIRA CAPACIDADE NOMINAL DE 600 L, CAPACIDADE DE MISTURA 360 L, MOTOR ELÉTRICO TRIFÁSICO POTÊNCIA DE 4 CV, SEM CARREGADOR - CHI DIURNO. AF_11/2014 | CHI | 2.88 | 0.94 | 2.7072
Composição Auxiliar | 88316 | SINAPI | SERVENTE COM ENCARGOS COMPLEMENTARES | H | 0.88 | 14.12 | 12.4256
Composição Auxiliar | 88377 | SINAPI | OPERADOR DE BETONEIRA ESTACIONÁRIA/MISTURADOR COM ENCARGOS COMPLEMENTARES | H | 3.76 | 13.42 | 50.4592
Insumo | 00000370 | SINAPI | AREIA MEDIA - POSTO JAZIDA/FORNECEDOR (RETIRADO NA JAZIDA, SEM TRANSPORTE) | m³ | 1.31 | 67 | 87.77
Insumo | 00001106 | SINAPI | CAL HIDRATADA CH-I PARA ARGAMASSAS | KG | 174.87 | 0.99 | 173.1213
Insumo | 00001379 | SINAPI | CIMENTO PORTLAND COMPOSTO CP II-32 | KG | 167.58 | 0.5 | 83.79
|  |  |  | LS => | 0.01 | MO com LS => | 44.75
[5 empty] | Valor com BDI => |  | 511.89
| Código | Banco | Descrição | Und | Quant. | Valor Unit | Total
Composição | 87313 | SINAPI | ARGAMASSA TRAÇO 1:3 (CIMENTO E AREIA GROSSA) PARA CHAPISCO CONVENCIONAL, PREPARO MECÂNICO COM BETONEIRA 400 L. AF_06/2014 | m³ | 1 | 325.96 | 325.96
Composição Auxiliar | 88830 | SINAPI | BETONEIRA CAPACIDADE NOMINAL DE 400 L, CAPACIDADE DE MISTURA 280 L, MOTOR ELÉTRICO TRIFÁSICO POTÊNCIA DE 2 CV, SEM CARREGADOR - CHP DIURNO. AF_10/2014 | CHP | 1 | 1.29 | 1.29
Composição Auxiliar | 88831 | SINAPI | BETONEIRA CAPACIDADE NOMINAL DE 400 L, CAPACIDADE DE MISTURA 280 L, MOTOR ELÉTRICO TRIFÁSICO POTÊNCIA DE 2 CV, SEM CARREGADOR - CHI DIURNO. AF_10/2014 | CHI | 3.28 | 0.23 | 0.7544
Composição Auxiliar | 88377 | SINAPI | OPERADOR DE BETONEIRA ESTACIONÁRIA/MISTURADOR COM ENCARGOS COMPLEMENTARES | H | 4.28 | 13.42 | 57.4376
Insumo | 00000367 | SINAPI | AREIA GROSSA - POSTO JAZIDA/FORNECEDOR (RETIRADO NA JAZIDA, SEM TRANSPORTE) | m³ | 1.06 | 60 | 63.6
Insumo | 00001379 | SINAPI | CIMENTO PORTLAND COMPOSTO CP II-32 | KG | 405.75 | 0.5 | 202.875
|  |  |  | LS => | 0 | MO com LS => | 41.05
[5 empty] | Valor com BDI => |  | 403.73
| Código | Banco | Descrição | Und | Quant. | Valor Unit | Total
Composição | 87298 | SINAPI | ARGAMASSA TRAÇO 1:3 (CIMENTO E AREIA MÉDIA) PARA CONTRAPISO, PREPARO MECÂNICO COM BETONEIRA 400 L. AF_06/2014 | m³ | 1 | 442.52 | 442.52
Composição Auxiliar | 88830 | SINAPI | BETONEIRA CAPACIDADE NOMINAL DE 400 L, CAPACIDADE DE MISTURA 280 L, MOTOR ELÉTRICO TRIFÁSICO POTÊNCIA DE 2 CV, SEM CARREGADOR - CHP DIURNO. AF_10/2014 | CHP | 1.19 | 1.29 | 1.5351
Composição Auxiliar | 88831 | SINAPI | BETONEIRA CAPACIDADE NOMINAL DE 400 L, CAPACIDADE DE MISTURA 280 L, MOTOR ELÉTRICO TRIFÁSICO POTÊNCIA DE 2 CV, SEM CARREGADOR - CHI DIURNO. AF_10/2014 | CHI | 3.9 | 0.23 | 0.897
Composição Auxiliar | 88377 | SINAPI | OPERADOR DE BETONEIRA ESTACIONÁRIA/MISTURADOR COM ENCARGOS COMPLEMENTARES | H | 5.09 | 13.42 | 68.3078
Insumo | 00000370 | SINAPI | AREIA MEDIA - POSTO JAZIDA/FORNECEDOR (RETIRADO NA JAZIDA, SEM TRANSPORTE) | m³ | 1.44 | 67 | 96.48
Insumo | 00001379 | SINAPI | CIMENTO PORTLAND COMPOSTO CP II-32 | KG | 550.6 | 0.5 | 275.3
|  |  |  | LS => | 0 | MO com LS => | 48.81
[5 empty] | Valor com BDI => |  | 548.11
| Código | Banco | Descrição | Und | Quant. | Valor Unit | Total
Composição | 88629 | SINAPI | ARGAMASSA TRAÇO 1:3 (CIMENTO E AREIA MÉDIA), PREPARO MANUAL. AF_08/2014 | m³ | 1 | 417.54 | 417.54
Composição Auxiliar | 88316 | SINAPI | SERVENTE COM ENCARGOS COMPLEMENTARES | H | 8.48 | 14.12 | 119.7376
Insumo | 00000370 | SINAPI | AREIA MEDIA - POSTO JAZIDA/FORNECEDOR (RETIRADO NA JAZIDA, SEM TRANSPORTE) | m³ | 1.15 | 67 | 77.05
Insumo | 00001379 | SINAPI | CIMENTO PORTLAND COMPOSTO CP II-32 | KG | 441.51 | 0.5 | 220.755
|  |  |  | LS => | 0 | MO com LS => | 83.7
[5 empty] | Valor com BDI => |  | 517.17
| Código | Banco | Descrição | Und | Quant. | Valor Unit | Total
Composição | 88628 | SINAPI | ARGAMASSA TRAÇO 1:3 (CIMENTO E AREIA MÉDIA), PREPARO MECÂNICO COM BETONEIRA 400 L. AF_08/2014 | m³ | 1 | 345.19 | 345.19
Composição Auxiliar | 88830 | SINAPI | BETONEIRA CAPACIDADE NOMINAL DE 400 L, CAPACIDADE DE MISTURA 280 L, MOTOR ELÉTRICO TRIFÁSICO POTÊNCIA DE 2 CV, SEM CARREGADOR - CHP DIURNO. AF_10/2014 | CHP | 0.79 | 1.29 | 1.0191
Composição Auxiliar | 88831 | SINAPI | BETONEIRA CAPACIDADE NOMINAL DE 400 L, CAPACIDADE DE MISTURA 280 L, MOTOR ELÉTRICO TRIFÁSICO POTÊNCIA DE 2 CV, SEM CARREGADOR - CHI DIURNO. AF_10/2014 | CHI | 2.62 | 0.23 | 0.6026
Composição Auxiliar | 88377 | SINAPI | OPERADOR DE BETONEIRA ESTACIONÁRIA/MISTURADOR COM ENCARGOS COMPLEMENTARES | H | 3.41 | 13.42 | 45.7622
Insumo | 00000370 | SINAPI | AREIA MEDIA - POSTO JAZIDA/FORNECEDOR (RETIRADO NA JAZIDA, SEM TRANSPORTE) | m³ | 1.15 | 67 | 77.05
Insumo | 00001379 | SINAPI | CIMENTO PORTLAND COMPOSTO CP II-32 | KG | 441.51 | 0.5 | 220.755
|  |  |  | LS => | 0 | MO com LS => | 32.7
[5 empty] | Valor com BDI => |  | 427.55
| Código | Banco | Descrição | Und | Quant. | Valor Unit | Total
Composição | 96920 | SINAPI | ARGAMASSA TRAÇO 1:3 (CIMENTO E AREIA), PREPARO MECANICO , INCLUSO ADITIVO IMPERMEABILIZANTE | m³ | 1 | 437.71 | 437.71
Composição Auxiliar | 88628 | SINAPI | ARGAMASSA TRAÇO 1:3 (CIMENTO E AREIA MÉDIA), PREPARO MECÂNICO COM BETONEIRA 400 L. AF_08/2014 | m³ | 1 | 345.19 | 345.19
Insumo | 00000123 | SINAPI | ADITIVO IMPERMEABILIZANTE DE PEGA NORMAL PARA ARGAMASSAS E CONCRETOS SEM ARMACAO | L | 18 | 5.14 | 92.52
|  |  |  | LS => | 0 | MO com LS => | 32.7
[5 empty] | Valor com BDI => |  | 542.15
| Código | Banco | Descrição | Und | Quant. | Valor Unit | Total
Composição | 87316 | SINAPI | ARGAMASSA TRAÇO 1:4 (CIMENTO E AREIA GROSSA) PARA CHAPISCO CONVENCIONAL, PREPARO MECÂNICO COM BETONEIRA 400 L. AF_06/2014 | m³ | 1 | 294.1 | 294.1
Composição Auxiliar | 88830 | SINAPI | BETONEIRA CAPACIDADE NOMINAL DE 400 L, CAPACIDADE DE MISTURA 280 L, MOTOR ELÉTRICO TRIFÁSICO POTÊNCIA DE 2 CV, SEM CARREGADOR - CHP DIURNO. AF_10/2014 | CHP | 1.07 | 1.29 | 1.3803
Composição Auxiliar | 88831 | SINAPI | BETONEIRA CAPACIDADE NOMINAL DE 400 L, CAPACIDADE DE MISTURA 280 L, MOTOR ELÉTRICO TRIFÁSICO POTÊNCIA DE 2 CV, SEM CARREGADOR - CHI DIURNO. AF_10/2014 | CHI | 3.5 | 0.23 | 0.805
Composição Auxiliar | 88377 | SINAPI | OPERADOR DE BETONEIRA ESTACIONÁRIA/MISTURADOR COM ENCARGOS COMPLEMENTARES | H | 4.57 | 13.42 | 61.3294
Insumo | 00000367 | SINAPI | AREIA GROSSA - POSTO JAZIDA/FORNECEDOR (RETIRADO NA JAZIDA, SEM TRANSPORTE) | m³ | 1.13 | 60 | 67.8
Insumo | 00001379 | SINAPI | CIMENTO PORTLAND COMPOSTO CP II-32 | KG | 325.58 | 0.5 | 162.79
|  |  |  | LS => | 0 | MO com LS => | 43.83
[5 empty] | Valor com BDI => |  | 364.27
| Código | Banco | Descrição | Und | Quant. | Valor Unit | Total
Composição | 87373 | SINAPI | ARGAMASSA TRAÇO 1:4 (CIMENTO E AREIA MÉDIA) PARA CONTRAPISO, PREPARO MANUAL. AF_06/2014 | m³ | 1 | 480.92 | 480.92
Composição Auxiliar | 88316 | SINAPI | SERVENTE COM ENCARGOS COMPLEMENTARES | H | 11.49 | 14.12 | 162.2388
Insumo | 00000370 | SINAPI | AREIA MEDIA - POSTO JAZIDA/FORNECEDOR (RETIRADO NA JAZIDA, SEM TRANSPORTE) | m³ | 1.51 | 67 | 101.17
Insumo | 00001379 | SINAPI | CIMENTO PORTLAND COMPOSTO CP II-32 | KG | 435.03 | 0.5 | 217.515
|  |  |  | LS => | 0 | MO com LS => | 113.41
[5 empty] | Valor com BDI => |  | 595.67
| Código | Banco | Descrição | Und | Quant. | Valor Unit | Total
Composição | 88631 | SINAPI | ARGAMASSA TRAÇO 1:4 (CIMENTO E AREIA MÉDIA), PREPARO MANUAL. AF_08/2014 | m³ | 1 | 381.22 | 381.22
Composição Auxiliar | 88316 | SINAPI | SERVENTE COM ENCARGOS COMPLEMENTARES | H | 8.59 | 14.12 | 121.2908
Insumo | 00000370 | SINAPI | AREIA MEDIA - POSTO JAZIDA/FORNECEDOR (RETIRADO NA JAZIDA, SEM TRANSPORTE) | m³ | 1.23 | 67 | 82.41
Insumo | 00001379 | SINAPI | CIMENTO PORTLAND COMPOSTO CP II-32 | KG | 355.04 | 0.5 | 177.52
|  |  |  | LS => | 0 | MO com LS => | 84.78
[5 empty] | Valor com BDI => |  | 472.18
| Código | Banco | Descrição | Und | Quant. | Valor Unit | Total
Composição | 88245 | SINAPI | ARMADOR COM ENCARGOS COMPLEMENTARES | H | 1 | 17.7 | 17.7
Composição Auxiliar | 88236 | SINAPI | FERRAMENTAS (ENCARGOS COMPLEMENTARES) - HORISTA | H | 1 | 0.42 | 0.42
Composição Auxiliar | 88237 | SINAPI | EPI (ENCARGOS COMPLEMENTARES) - HORISTA | H | 1 | 1.01 | 1.01
Composição Auxiliar | 95314 | SINAPI | CURSO DE CAPACITAÇÃO PARA ARMADOR (ENCARGOS COMPLEMENTARES) - HORISTA | H | 1 | 0.12 | 0.12
Insumo | 00037370 | SINAPI | ALIMENTACAO - HORISTA (COLETADO CAIXA) | H | 1 | 1.28 | 1.28
Insumo | 00000378 | SINAPI | ARMADOR | H | 1 | 13.33 | 13.33
Insumo | 00037372 | SINAPI | EXAMES - HORISTA (COLETADO CAIXA) | H | 1 | 0.34 | 0.34
Insumo | 00037373 | SINAPI | SEGURO - HORISTA (COLETADO CAIXA) | H | 1 | 0.05 | 0.05
Insumo | 00037371 | SINAPI | TRANSPORTE - HORISTA (COLETADO CAIXA) | H | 1 | 1.15 | 1.15
|  |  |  | LS => | 0 | MO com LS => | 13.45
[5 empty] | Valor com BDI => |  | 21.92
| Código | Banco | Descrição | Und | Quant. | Valor Unit | Total
Composição | 89998 | SINAPI | ARMAÇÃO DE CINTA DE ALVENARIA ESTRUTURAL; DIÂMETRO DE 10,0 MM. AF_01/2015 | KG | 1 | 6.42 | 6.42
Composição Auxiliar | 88309 | SINAPI | PEDREIRO COM ENCARGOS COMPLEMENTARES | H | 0.0492 | 17.81 | 0.87625
Composição Auxiliar | 88316 | SINAPI | SERVENTE COM ENCARGOS COMPLEMENTARES | H | 0.0348 | 14.12 | 0.49138
Insumo | 00000034 | SINAPI | ACO CA-50, 10,0 MM, VERGALHAO | KG | 1 | 5.05 | 5.05
|  |  |  | LS => | 0 | MO com LS => | 1.01
[5 empty] | Valor com BDI => |  | 7.95
| Código | Banco | Descrição | Und | Quant. | Valor Unit | Total
Composição | 92783 | SINAPI | ARMAÇÃO DE LAJE DE UMA ESTRUTURA CONVENCIONAL DE CONCRETO ARMADO EM UMA EDIFICAÇÃO TÉRREA OU SOBRADO UTILIZANDO AÇO CA-60 DE 4,2 MM - MONTAGEM. AF_12/2015 | KG | 1 | 11.62 | 11.62
Composição Auxiliar | 92799 | SINAPI | CORTE E DOBRA DE AÇO CA-60, DIÂMETRO DE 4,2 MM, UTILIZADO EM LAJE. AF_12/2015 | KG | 1 | 7.18 | 7.18
Composição Auxiliar | 88238 | SINAPI | AJUDANTE DE ARMADOR COM ENCARGOS COMPLEMENTARES | H | 0.031 | 13.63 | 0.42253
Composição Auxiliar | 88245 | SINAPI | ARMADOR COM ENCARGOS COMPLEMENTARES | H | 0.1896 | 17.7 | 3.3559
Insumo | 00000337 | SINAPI | ARAME RECOZIDO 18 BWG, 1,25 MM (0,01 KG/M) | KG | 0.025 | 12 | 0.3
Insumo | 00039017 | SINAPI | ESPACADOR / DISTANCIADOR CIRCULAR COM ENTRADA LATERAL, EM PLASTICO, PARA VERGALHAO *4,2 A 12,5* MM, COBRIMENTO 20 MM | UN | 2.816 | 0.13 | 0.36608
|  |  |  | LS => | 0 | MO com LS => | 4.21
[5 empty] | Valor com BDI => |  | 14.39
| Código | Banco | Descrição | Und | Quant. | Valor Unit | Total
Composição | 89996 | SINAPI | ARMAÇÃO VERTICAL DE ALVENARIA ESTRUTURAL; DIÂMETRO DE 10,0 MM. AF_01/2015 | KG | 1 | 6.79 | 6.79
Composição Auxiliar | 88309 | SINAPI | PEDREIRO COM ENCARGOS COMPLEMENTARES | H | 0.0627 | 17.81 | 1.1167
Composição Auxiliar | 88316 | SINAPI | SERVENTE COM ENCARGOS COMPLEMENTARES | H | 0.0443 | 14.12 | 0.62552
Insumo | 00000034 | SINAPI | ACO CA-50, 10,0 MM, VERGALHAO | KG | 1 | 5.05 | 5.05
|  |  |  | LS => | 0 | MO com LS => | 1.29
[5 empty] | Valor com BDI => |  | 8.41
| Código | Banco | Descrição | Und | Quant. | Valor Unit | Total
Composição | 88247 | SINAPI | AUXILIAR DE ELETRICISTA COM ENCARGOS COMPLEMENTARES | H | 1 | 16.45 | 16.45
Composição Auxiliar | 88236 | SINAPI | FERRAMENTAS (ENCARGOS COMPLEMENTARES) - HORISTA | H | 1 | 0.42 | 0.42
Composição Auxiliar | 88237 | SINAPI | EPI (ENCARGOS COMPLEMENTARES) - HORISTA | H | 1 | 1.01 | 1.01
Composição Auxiliar | 95316 | SINAPI | CURSO DE CAPACITAÇÃO PARA AUXILIAR DE ELETRICISTA (ENCARGOS COMPLEMENTARES) - HORISTA | H | 1 | 0.36 | 0.36
Insumo | 00000247 | SINAPI | AJUDANTE DE ELETRICISTA | H | 1 | 11.84 | 11.84
Insumo | 00037370 | SINAPI | ALIMENTACAO - HORISTA (COLETADO CAIXA) | H | 1 | 1.28 | 1.28
Insumo | 00037372 | SINAPI | EXAMES - HORISTA (COLETADO CAIXA) | H | 1 | 0.34 | 0.34
Insumo | 00037373 | SINAPI | SEGURO - HORISTA (COLETADO CAIXA) | H | 1 | 0.05 | 0.05
Insumo | 00037371 | SINAPI | TRANSPORTE - HORISTA (COLETADO CAIXA) | H | 1 | 1.15 | 1.15
|  |  |  | LS => | 0 | MO com LS => | 12.2
[5 empty] | Valor com BDI => |  | 20.37
| Código | Banco | Descrição | Und | Quant. | Valor Unit | Total
Composição | 88248 | SINAPI | AUXILIAR DE ENCANADOR OU BOMBEIRO HIDRÁULICO COM ENCARGOS COMPLEMENTARES | H | 1 | 16.34 | 16.34
Composição Auxiliar | 88236 | SINAPI | FERRAMENTAS (ENCARGOS COMPLEMENTARES) - HORISTA | H | 1 | 0.42 | 0.42
Composição Auxiliar | 88237 | SINAPI | EPI (ENCARGOS COMPLEMENTARES) - HORISTA | H | 1 | 1.01 | 1.01
Composição Auxiliar | 95317 | SINAPI | CURSO DE CAPACITAÇÃO PARA AUXILIAR DE ENCANADOR OU BOMBEIRO HIDRÁULICO (ENCARGOS COMPLEMENTARES) - HORISTA | H | 1 | 0.17 | 0.17
Insumo | 00037370 | SINAPI | ALIMENTACAO - HORISTA (COLETADO CAIXA) | H | 1 | 1.28 | 1.28
Insumo | 00000246 | SINAPI | AUXILIAR DE ENCANADOR OU BOMBEIRO HIDRAULICO | H | 1 | 11.92 | 11.92
Insumo | 00037372 | SINAPI | EXAMES - HORISTA (COLETADO CAIXA) | H | 1 | 0.34 | 0.34
Insumo | 00037373 | SINAPI | SEGURO - HORISTA (COLETADO CAIXA) | H | 1 | 0.05 | 0.05
Insumo | 00037371 | SINAPI | TRANSPORTE - HORISTA (COLETADO CAIXA) | H | 1 | 1.15 | 1.15
|  |  |  | LS => | 0 | MO com LS => | 12.09
[5 empty] | Valor com BDI => |  | 20.24
| Código | Banco | Descrição | Und | Quant. | Valor Unit | Total
Composição | 88251 | SINAPI | AUXILIAR DE SERRALHEIRO COM ENCARGOS COMPLEMENTARES | H | 1 | 14.3 | 14.3
Composição Auxiliar | 88236 | SINAPI | FERRAMENTAS (ENCARGOS COMPLEMENTARES) - HORISTA | H | 1 | 0.42 | 0.42
Composição Auxiliar | 88237 | SINAPI | EPI (ENCARGOS COMPLEMENTARES) - HORISTA | H | 1 | 1.01 | 1.01
Composição Auxiliar | 95320 | SINAPI | CURSO DE CAPACITAÇÃO PARA AUXILIAR DE SERRALHEIRO (ENCARGOS COMPLEMENTARES) - HORISTA | H | 1 | 0.09 | 0.09
Insumo | 00000252 | SINAPI | AJUDANTE DE SERRALHEIRO | H | 1 | 9.96 | 9.96
Insumo | 00037370 | SINAPI | ALIMENTACAO - HORISTA (COLETADO CAIXA) | H | 1 | 1.28 | 1.28
Insumo | 00037372 | SINAPI | EXAMES - HORISTA (COLETADO CAIXA) | H | 1 | 0.34 | 0.34
Insumo | 00037373 | SINAPI | SEGURO - HORISTA (COLETADO CAIXA) | H | 1 | 0.05 | 0.05
Insumo | 00037371 | SINAPI | TRANSPORTE - HORISTA (COLETADO CAIXA) | H | 1 | 1.15 | 1.15
|  |  |  | LS => | 0 | MO com LS => | 10.05
[5 empty] | Valor com BDI => |  | 17.71
| Código | Banco | Descrição | Und | Quant. | Valor Unit | Total
Composição | 155 | ORSE | Alvenaria tijolo cerâmico maciço (4x9x17), esp = 0,09m (singela), com argamassa traço t5 - 1:2:8 (cimento / cal / areia) c/ junta de 2,0cm | m² | 1 | 76.3 | 76.3
Composição Auxiliar | 3308 | ORSE | Argamassa em volume - cimento, cal e areia traço t-5 (1:2:8) - 1 saco cimento 50 kg / 2 sacos cal 20 kg / 8 padiolas de areia dim 0.35 x 0.45 x 0.13 m - Confecção mecânica e transporte | m³ | 0.056 | 393.54 | 22.0382
Composição Auxiliar | 10550 | ORSE | Encargos Complementares - Pedreiro | h | 1.96 | 2.6 | 5.096
Insumo | 2212 | ORSE | Tijolo maciço 4 x 9 x 17cm | un | 96 | 0.24 | 23.04
Insumo | 00004750 | SINAPI | PEDREIRO | H | 1.96 | 13.33 | 26.1268
|  |  |  | LS => | 0 | MO com LS => | 28.3
[5 empty] | Valor com BDI => |  | 94.51
| Código | Banco | Descrição | Und | Quant. | Valor Unit | Total
Composição | 1903 | ORSE | Argamassa cimento e areia traço t-1 (1:3) - 1 saco cimento 50kg / 3 padiolas areia dim. 0.35 x 0.45 x 0.23 m - Confecção mecânica e transporte | m³ | 1 | 347.86 | 347.86
Composição Auxiliar | 10549 | ORSE | Encargos Complementares - Servente | h | 4 | 2.65 | 10.6
Insumo | 00000370 | SINAPI | AREIA MEDIA - POSTO JAZIDA/FORNECEDOR (RETIRADO NA JAZIDA, SEM TRANSPORTE) | m³ | 1.08 | 67 | 72.36
Insumo | 00001379 | SINAPI | CIMENTO PORTLAND COMPOSTO CP II-32 | KG | 452.2 | 0.5 | 226.1
Insumo | 00006111 | SINAPI | SERVENTE DE OBRAS | H | 4 | 9.7 | 38.8
|  |  |  | LS => | 0 | MO com LS => | 38.8
[5 empty] | Valor com BDI => |  | 430.86
| Código | Banco | Descrição | Und | Quant. | Valor Unit | Total
Composição | 1905 | ORSE | Argamassa cimento e areia traço t-3 (1:3), com aditivo vedacit ou similar- 1 saco cimento 50kg / 3 padiolas areia dim. 0,35x0,45x0,23m / 2kg aditivo vedacit - Confecção mecânica e transporte | m³ | 1 | 454.26 | 454.26
Composição Auxiliar | 10549 | ORSE | Encargos Complementares - Servente | h | 4 | 2.65 | 10.6
Insumo | 1113 | ORSE | Impermeabilizante para concretos e argamassas Vedacit ou similar | kg | 20 | 5.32 | 106.4
Insumo | 00000370 | SINAPI | AREIA MEDIA - POSTO JAZIDA/FORNECEDOR (RETIRADO NA JAZIDA, SEM TRANSPORTE) | m³ | 1.08 | 67 | 72.36
Insumo | 00001379 | SINAPI | CIMENTO PORTLAND COMPOSTO CP II-32 | KG | 452.2 | 0.5 | 226.1
Insumo | 00006111 | SINAPI | SERVENTE DE OBRAS | H | 4 | 9.7 | 38.8
|  |  |  | LS => | 0 | MO com LS => | 38.8
[5 empty] | Valor com BDI => |  | 562.65
| Código | Banco | Descrição | Und | Quant. | Valor Unit | Total
Composição | 1906 | ORSE | Argamassa cimento e areia traço t-4 (1:5) - 1 saco cimento 50kg / 5 padiolas areia dim. 0,35z0,45x0,23m - Confecção mecânica e transporte | m³ | 1 | 271.76 | 271.76
Composição Auxiliar | 10549 | ORSE | Encargos Complementares - Servente | h | 4 | 2.65 | 10.6
Insumo | 00000370 | SINAPI | AREIA MEDIA - POSTO JAZIDA/FORNECEDOR (RETIRADO NA JAZIDA, SEM TRANSPORTE) | m³ | 1.08 | 67 | 72.36
Insumo | 00001379 | SINAPI | CIMENTO PORTLAND COMPOSTO CP II-32 | KG | 300 | 0.5 | 150
Insumo | 00006111 | SINAPI | SERVENTE DE OBRAS | H | 4 | 9.7 | 38.8
|  |  |  | LS => | 0 | MO com LS => | 38.8
[5 empty] | Valor com BDI => |  | 336.6
| Código | Banco | Descrição | Und | Quant. | Valor Unit | Total
Composição | 3309 | ORSE | Argamassa cimento, cal e areia traço t-6 (1:2:10) - 1 saco cimento de 50 kg / 2 sacos de cal de 20 kg / 10 padiolas de areia grossa dim 0.35 x 0.45 x 0.13 m - Confecção mecânica e transporte | m³ | 1 | 342.88 | 342.88
Composição Auxiliar | 10549 | ORSE | Encargos Complementares - Servente | h | 4 | 2.65 | 10.6
Insumo | 00000367 | SINAPI | AREIA GROSSA - POSTO JAZIDA/FORNECEDOR (RETIRADO NA JAZIDA, SEM TRANSPORTE) | m³ | 1.216 | 60 | 72.96
Insumo | 00001106 | SINAPI | CAL HIDRATADA CH-I PARA ARGAMASSAS | KG | 148 | 0.99 | 146.52
Insumo | 00001379 | SINAPI | CIMENTO PORTLAND COMPOSTO CP II-32 | KG | 148 | 0.5 | 74
Insumo | 00006111 | SINAPI | SERVENTE DE OBRAS | H | 4 | 9.7 | 38.8
|  |  |  | LS => | 0 | MO com LS => | 38.8
[5 empty] | Valor com BDI => |  | 424.69
| Código | Banco | Descrição | Und | Quant. | Valor Unit | Total
Composição | 3308 | ORSE | Argamassa em volume - cimento, cal e areia traço t-5 (1:2:8) - 1 saco cimento 50 kg / 2 sacos cal 20 kg / 8 padiolas de areia dim 0.35 x 0.45 x 0.13 m - Confecção mecânica e transporte | m³ | 1 | 393.54 | 393.54
Composição Auxiliar | 10549 | ORSE | Encargos Complementares - Servente | h | 4 | 2.65 | 10.6
Insumo | 00000367 | SINAPI | AREIA GROSSA - POSTO JAZIDA/FORNECEDOR (RETIRADO NA JAZIDA, SEM TRANSPORTE) | m³ | 1.216 | 60 | 72.96
Insumo | 00001106 | SINAPI | CAL HIDRATADA CH-I PARA ARGAMASSAS | KG | 182 | 0.99 | 180.18
Insumo | 00001379 | SINAPI | CIMENTO PORTLAND COMPOSTO CP II-32 | KG | 182 | 0.5 | 91
Insumo | 00006111 | SINAPI | SERVENTE DE OBRAS | H | 4 | 9.7 | 38.8
|  |  |  | LS => | 0 | MO com LS => | 38.8
[5 empty] | Valor com BDI => |  | 487.44
| Código | Banco | Descrição | Und | Quant. | Valor Unit | Total
Composição | 140 | ORSE | Aço CA - 50 Ø 6,3 a 12,5mm, inclusive corte, dobragem, montagem e colocacao de ferragens nas formas, para superestruturas e fundações | kg | 1 | 7.42 | 7.42
Composição Auxiliar | 10549 | ORSE | Encargos Complementares - Servente | h | 0.08 | 2.65 | 0.212
Composição Auxiliar | 10555 | ORSE | Encargos Complementares - Armador | h | 0.08 | 2.53 | 0.2024
Insumo | 81 | ORSE | Aço ca-50 6,3 a 12,5 mm | kg | 1 | 4.92 | 4.92
Insumo | 00000337 | SINAPI | ARAME RECOZIDO 18 BWG, 1,25 MM (0,01 KG/M) | KG | 0.02 | 12 | 0.24
Insumo | 00000378 | SINAPI | ARMADOR | H | 0.08 | 13.33 | 1.0664
Insumo | 00006111 | SINAPI | SERVENTE DE OBRAS | H | 0.08 | 9.7 | 0.776
|  |  |  | LS => | 0 | MO com LS => | 1.85
[5 empty] | Valor com BDI => |  | 9.19
| Código | Banco | Descrição | Und | Quant. | Valor Unit | Total
Composição | 141 | ORSE | Aço CA - 60 Ø 4,2 a 9,5mm, inclusive corte, dobragem, montagem e colocacao de ferragens nas formas, para superestruturas e fundações | kg | 1 | 7.09 | 7.09
Composição Auxiliar | 10549 | ORSE | Encargos Complementares - Servente | h | 0.07 | 2.65 | 0.1855
Composição Auxiliar | 10555 | ORSE | Encargos Complementares - Armador | h | 0.07 | 2.53 | 0.1771
Insumo | 82 | ORSE | Aço ca-60 4,2 a 9,5 mm | kg | 1 | 4.88 | 4.88
Insumo | 00000337 | SINAPI | ARAME RECOZIDO 18 BWG, 1,25 MM (0,01 KG/M) | KG | 0.02 | 12 | 0.24
Insumo | 00000378 | SINAPI | ARMADOR | H | 0.07 | 13.33 | 0.9331
Insumo | 00006111 | SINAPI | SERVENTE DE OBRAS | H | 0.07 | 9.7 | 0.679
|  |  |  | LS => | 0 | MO com LS => | 1.61
[5 empty] | Valor com BDI => |  | 8.78
| Código | Banco | Descrição | Und | Quant. | Valor Unit | Total
Composição | 88831 | SINAPI | BETONEIRA CAPACIDADE NOMINAL DE 400 L, CAPACIDADE DE MISTURA 280 L, MOTOR ELÉTRICO TRIFÁSICO POTÊNCIA DE 2 CV, SEM CARREGADOR - CHI DIURNO. AF_10/2014 | CHI | 1 | 0.23 | 0.23
Composição Auxiliar | 88826 | SINAPI | BETONEIRA CAPACIDADE NOMINAL DE 400 L, CAPACIDADE DE MISTURA 280 L, MOTOR ELÉTRICO TRIFÁSICO POTÊNCIA DE 2 CV, SEM CARREGADOR - DEPRECIAÇÃO. AF_10/2014 | H | 1 | 0.19 | 0.19
Composição Auxiliar | 88827 | SINAPI | BETONEIRA CAPACIDADE NOMINAL DE 400 L, CAPACIDADE DE MISTURA 280 L, MOTOR ELÉTRICO TRIFÁSICO POTÊNCIA DE 2 CV, SEM CARREGADOR - JUROS. AF_10/2014 | H | 1 | 0.04 | 0.04
|  |  |  | LS => | 0 | MO com LS => | 0
[5 empty] | Valor com BDI => |  | 0.28
| Código | Banco | Descrição | Und | Quant. | Valor Unit | Total
Composição | 88830 | SINAPI | BETONEIRA CAPACIDADE NOMINAL DE 400 L, CAPACIDADE DE MISTURA 280 L, MOTOR ELÉTRICO TRIFÁSICO POTÊNCIA DE 2 CV, SEM CARREGADOR - CHP DIURNO. AF_10/2014 | CHP | 1 | 1.29 | 1.29
Composição Auxiliar | 88826 | SINAPI | BETONEIRA CAPACIDADE NOMINAL DE 400 L, CAPACIDADE DE MISTURA 280 L, MOTOR ELÉTRICO TRIFÁSICO POTÊNCIA DE 2 CV, SEM CARREGADOR - DEPRECIAÇÃO. AF_10/2014 | H | 1 | 0.19 | 0.19
Composição Auxiliar | 88827 | SINAPI | BETONEIRA CAPACIDADE NOMINAL DE 400 L, CAPACIDADE DE MISTURA 280 L, MOTOR ELÉTRICO TRIFÁSICO POTÊNCIA DE 2 CV, SEM CARREGADOR - JUROS. AF_10/2014 | H | 1 | 0.04 | 0.04
Composição Auxiliar | 88828 | SINAPI | BETONEIRA CAPACIDADE NOMINAL DE 400 L, CAPACIDADE DE MISTURA 280 L, MOTOR ELÉTRICO TRIFÁSICO POTÊNCIA DE 2 CV, SEM CARREGADOR - MANUTENÇÃO. AF_10/2014 | H | 1 | 0.18 | 0.18
Composição Auxiliar | 88829 | SINAPI | BETONEIRA CAPACIDADE NOMINAL DE 400 L, CAPACIDADE DE MISTURA 280 L, MOTOR ELÉTRICO TRIFÁSICO POTÊNCIA DE 2 CV, SEM CARREGADOR - MATERIAIS NA OPERAÇÃO. AF_10/2014 | H | 1 | 0.88 | 0.88
|  |  |  | LS => | 0 | MO com LS => | 0
[5 empty] | Valor com BDI => |  | 1.6
| Código | Banco | Descrição | Und | Quant. | Valor Unit | Total
Composição | 88826 | SINAPI | BETONEIRA CAPACIDADE NOMINAL DE 400 L, CAPACIDADE DE MISTURA 280 L, MOTOR ELÉTRICO TRIFÁSICO POTÊNCIA DE 2 CV, SEM CARREGADOR - DEPRECIAÇÃO. AF_10/2014 | H | 1 | 0.19 | 0.19
Insumo | 00010535 | SINAPI | BETONEIRA CAPACIDADE NOMINAL 400 L, CAPACIDADE DE MISTURA 280 L, MOTOR ELETRICO TRIFASICO 220/380 V POTENCIA 2 CV, SEM CARREGADOR | UN | 6.4e-05 | 2976 | 0.19046
|  |  |  | LS => | 0 | MO com LS => | 0
[5 empty] | Valor com BDI => |  | 0.24
| Código | Banco | Descrição | Und | Quant. | Valor Unit | Total
Composição | 88827 | SINAPI | BETONEIRA CAPACIDADE NOMINAL DE 400 L, CAPACIDADE DE MISTURA 280 L, MOTOR ELÉTRICO TRIFÁSICO POTÊNCIA DE 2 CV, SEM CARREGADOR - JUROS. AF_10/2014 | H | 1 | 0.04 | 0.04
Insumo | 00010535 | SINAPI | BETONEIRA CAPACIDADE NOMINAL 400 L, CAPACIDADE DE MISTURA 280 L, MOTOR ELETRICO TRIFASICO 220/380 V POTENCIA 2 CV, SEM CARREGADOR | UN | 1.44e-05 | 2976 | 0.042854
|  |  |  | LS => | 0 | MO com LS => | 0
[5 empty] | Valor com BDI => |  | 0.05
| Código | Banco | Descrição | Und | Quant. | Valor Unit | Total
Composição | 88828 | SINAPI | BETONEIRA CAPACIDADE NOMINAL DE 400 L, CAPACIDADE DE MISTURA 280 L, MOTOR ELÉTRICO TRIFÁSICO POTÊNCIA DE 2 CV, SEM CARREGADOR - MANUTENÇÃO. AF_10/2014 | H | 1 | 0.18 | 0.18
Insumo | 00010535 | SINAPI | BETONEIRA CAPACIDADE NOMINAL 400 L, CAPACIDADE DE MISTURA 280 L, MOTOR ELETRICO TRIFASICO 220/380 V POTENCIA 2 CV, SEM CARREGADOR | UN | 6e-05 | 2976 | 0.17856
|  |  |  | LS => | 0 | MO com LS => | 0
[5 empty] | Valor com BDI => |  | 0.22
| Código | Banco | Descrição | Und | Quant. | Valor Unit | Total
Composição | 88829 | SINAPI | BETONEIRA CAPACIDADE NOMINAL DE 400 L, CAPACIDADE DE MISTURA 280 L, MOTOR ELÉTRICO TRIFÁSICO POTÊNCIA DE 2 CV, SEM CARREGADOR - MATERIAIS NA OPERAÇÃO. AF_10/2014 | H | 1 | 0.88 | 0.88
Insumo | 00002705 | SINAPI | ENERGIA ELETRICA ATE 2000 KWH INDUSTRIAL, SEM DEMANDA | KW/H | 1.25 | 0.7 | 0.875
|  |  |  | LS => | 0 | MO com LS => | 0
[5 empty] | Valor com BDI => |  | 1.09
| Código | Banco | Descrição | Und | Quant. | Valor Unit | Total
Composição | 89226 | SINAPI | BETONEIRA CAPACIDADE NOMINAL DE 600 L, CAPACIDADE DE MISTURA 360 L, MOTOR ELÉTRICO TRIFÁSICO POTÊNCIA DE 4 CV, SEM CARREGADOR - CHI DIURNO. AF_11/2014 | CHI | 1 | 0.94 | 0.94
Composição Auxiliar | 89221 | SINAPI | BETONEIRA CAPACIDADE NOMINAL DE 600 L, CAPACIDADE DE MISTURA 360 L, MOTOR ELÉTRICO TRIFÁSICO POTÊNCIA DE 4 CV, SEM CARREGADOR - DEPRECIAÇÃO. AF_11/2014 | H | 1 | 0.77 | 0.77
Composição Auxiliar | 89222 | SINAPI | BETONEIRA CAPACIDADE NOMINAL DE 600 L, CAPACIDADE DE MISTURA 360 L, MOTOR ELÉTRICO TRIFÁSICO POTÊNCIA DE 4 CV, SEM CARREGADOR - JUROS. AF_11/2014 | H | 1 | 0.17 | 0.17
|  |  |  | LS => | 0 | MO com LS => | 0
[5 empty] | Valor com BDI => |  | 1.16
| Código | Banco | Descrição | Und | Quant. | Valor Unit | Total
Composição | 89225 | SINAPI | BETONEIRA CAPACIDADE NOMINAL DE 600 L, CAPACIDADE DE MISTURA 360 L, MOTOR ELÉTRICO TRIFÁSICO POTÊNCIA DE 4 CV, SEM CARREGADOR - CHP DIURNO. AF_11/2014 | CHP | 1 | 3.42 | 3.42
Composição Auxiliar | 89221 | SINAPI | BETONEIRA CAPACIDADE NOMINAL DE 600 L, CAPACIDADE DE MISTURA 360 L, MOTOR ELÉTRICO TRIFÁSICO POTÊNCIA DE 4 CV, SEM CARREGADOR - DEPRECIAÇÃO. AF_11/2014 | H | 1 | 0.77 | 0.77
Composição Auxiliar | 89222 | SINAPI | BETONEIRA CAPACIDADE NOMINAL DE 600 L, CAPACIDADE DE MISTURA 360 L, MOTOR ELÉTRICO TRIFÁSICO POTÊNCIA DE 4 CV, SEM CARREGADOR - JUROS. AF_11/2014 | H | 1 | 0.17 | 0.17
Composição Auxiliar | 89223 | SINAPI | BETONEIRA CAPACIDADE NOMINAL DE 600 L, CAPACIDADE DE MISTURA 360 L, MOTOR ELÉTRICO TRIFÁSICO POTÊNCIA DE 4 CV, SEM CARREGADOR - MANUTENÇÃO. AF_11/2014 | H | 1 | 0.73 | 0.73
Composição Auxiliar | 89224 | SINAPI | BETONEIRA CAPACIDADE NOMINAL DE 600 L, CAPACIDADE DE MISTURA 360 L, MOTOR ELÉTRICO TRIFÁSICO POTÊNCIA DE 4 CV, SEM CARREGADOR - MATERIAIS NA OPERAÇÃO. AF_11/2014 | H | 1 | 1.75 | 1.75
|  |  |  | LS => | 0 | MO com LS => | 0
[5 empty] | Valor com BDI => |  | 4.24
| Código | Banco | Descrição | Und | Quant. | Valor Unit | Total
Composição | 89221 | SINAPI | BETONEIRA CAPACIDADE NOMINAL DE 600 L, CAPACIDADE DE MISTURA 360 L, MOTOR ELÉTRICO TRIFÁSICO POTÊNCIA DE 4 CV, SEM CARREGADOR - DEPRECIAÇÃO. AF_11/2014 | H | 1 | 0.77 | 0.77
Insumo | 00036397 | SINAPI | BETONEIRA, CAPACIDADE NOMINAL 600 L, CAPACIDADE DE MISTURA 360L, MOTOR ELETRICO TRIFASICO 220/380V, POTENCIA 4CV, EXCLUSO CARREGADOR | UN | 6.4e-05 | 12105.76 | 0.77477
|  |  |  | LS => | 0 | MO com LS => | 0
[5 empty] | Valor com BDI => |  | 0.95
| Código | Banco | Descrição | Und | Quant. | Valor Unit | Total
Composição | 89222 | SINAPI | BETONEIRA CAPACIDADE NOMINAL DE 600 L, CAPACIDADE DE MISTURA 360 L, MOTOR ELÉTRICO TRIFÁSICO POTÊNCIA DE 4 CV, SEM CARREGADOR - JUROS. AF_11/2014 | H | 1 | 0.17 | 0.17
Insumo | 00036397 | SINAPI | BETONEIRA, CAPACIDADE NOMINAL 600 L, CAPACIDADE DE MISTURA 360L, MOTOR ELETRICO TRIFASICO 220/380V, POTENCIA 4CV, EXCLUSO CARREGADOR | UN | 1.44e-05 | 12105.76 | 0.17432
|  |  |  | LS => | 0 | MO com LS => | 0
[5 empty] | Valor com BDI => |  | 0.21
| Código | Banco | Descrição | Und | Quant. | Valor Unit | Total
Composição | 89223 | SINAPI | BETONEIRA CAPACIDADE NOMINAL DE 600 L, CAPACIDADE DE MISTURA 360 L, MOTOR ELÉTRICO TRIFÁSICO POTÊNCIA DE 4 CV, SEM CARREGADOR - MANUTENÇÃO. AF_11/2014 | H | 1 | 0.73 | 0.73
Insumo | 00036397 | SINAPI | BETONEIRA, CAPACIDADE NOMINAL 600 L, CAPACIDADE DE MISTURA 360L, MOTOR ELETRICO TRIFASICO 220/380V, POTENCIA 4CV, EXCLUSO CARREGADOR | UN | 6e-05 | 12105.76 | 0.72635
|  |  |  | LS => | 0 | MO com LS => | 0
[5 empty] | Valor com BDI => |  | 0.9
| Código | Banco | Descrição | Und | Quant. | Valor Unit | Total
Composição | 89224 | SINAPI | BETONEIRA CAPACIDADE NOMINAL DE 600 L, CAPACIDADE DE MISTURA 360 L, MOTOR ELÉTRICO TRIFÁSICO POTÊNCIA DE 4 CV, SEM CARREGADOR - MATERIAIS NA OPERAÇÃO. AF_11/2014 | H | 1 | 1.75 | 1.75
Insumo | 00002705 | SINAPI | ENERGIA ELETRICA ATE 2000 KWH INDUSTRIAL, SEM DEMANDA | KW/H | 2.5 | 0.7 | 1.75
|  |  |  | LS => | 0 | MO com LS => | 0
[5 empty] | Valor com BDI => |  | 2.17
| Código | Banco | Descrição | Und | Quant. | Valor Unit | Total
Composição | 5961 | SINAPI | CAMINHÃO BASCULANTE 6 M3, PESO BRUTO TOTAL 16.000 KG, CARGA ÚTIL MÁXIMA 13.071 KG, DISTÂNCIA ENTRE EIXOS 4,80 M, POTÊNCIA 230 CV INCLUSIVE CAÇAMBA METÁLICA - CHI DIURNO. AF_06/2014 | CHI | 1 | 30.26 | 30.26
Composição Auxiliar | 91367 | SINAPI | CAMINHÃO BASCULANTE 6 M3, PESO BRUTO TOTAL 16.000 KG, CARGA ÚTIL MÁXIMA 13.071 KG, DISTÂNCIA ENTRE EIXOS 4,80 M, POTÊNCIA 230 CV INCLUSIVE CAÇAMBA METÁLICA - DEPRECIAÇÃO. AF_06/2014 | H | 1 | 11.99 | 11.99
Composição Auxiliar | 91368 | SINAPI | CAMINHÃO BASCULANTE 6 M3, PESO BRUTO TOTAL 16.000 KG, CARGA ÚTIL MÁXIMA 13.071 KG, DISTÂNCIA ENTRE EIXOS 4,80 M, POTÊNCIA 230 CV INCLUSIVE CAÇAMBA METÁLICA - JUROS. AF_06/2014 | H | 1 | 4.2 | 4.2
Composição Auxiliar | 91369 | SINAPI | CAMINHÃO BASCULANTE 6 M3, PESO BRUTO TOTAL 16.000 KG, CARGA ÚTIL MÁXIMA 13.071 KG, DISTÂNCIA ENTRE EIXOS 4,80 M, POTÊNCIA 230 CV INCLUSIVE CAÇAMBA METÁLICA - IMPOSTOS E SEGUROS. AF_06/2014 | H | 1 | 0.87 | 0.87
Composição Auxiliar | 88281 | SINAPI | MOTORISTA DE BASCULANTE COM ENCARGOS COMPLEMENTARES | H | 1 | 13.2 | 13.2
|  |  |  | LS => | 0 | MO com LS => | 10.38
[5 empty] | Valor com BDI => |  | 37.48
| Código | Banco | Descrição | Und | Quant. | Valor Unit | Total
Composição | 5811 | SINAPI | CAMINHÃO BASCULANTE 6 M3, PESO BRUTO TOTAL 16.000 KG, CARGA ÚTIL MÁXIMA 13.071 KG, DISTÂNCIA ENTRE EIXOS 4,80 M, POTÊNCIA 230 CV INCLUSIVE CAÇAMBA METÁLICA - CHP DIURNO. AF_06/2014 | CHP | 1 | 165.17 | 165.17
Composição Auxiliar | 5695 | SINAPI | CAMINHÃO BASCULANTE 6 M3, PESO BRUTO TOTAL 16.000 KG, CARGA ÚTIL MÁXIMA 13.071 KG, DISTÂNCIA ENTRE EIXOS 4,80 M, POTÊNCIA 230 CV INCLUSIVE CAÇAMBA METÁLICA - MANUTENÇÃO. AF_06/2014 | H | 1 | 22.48 | 22.48
Composição Auxiliar | 53792 | SINAPI | CAMINHÃO BASCULANTE 6 M3, PESO BRUTO TOTAL 16.000 KG, CARGA ÚTIL MÁXIMA 13.071 KG, DISTÂNCIA ENTRE EIXOS 4,80 M, POTÊNCIA 230 CV INCLUSIVE CAÇAMBA METÁLICA - MATERIAIS NA OPERAÇÃO. AF_06/2014 | H | 1 | 112.43 | 112.43
Composição Auxiliar | 91367 | SINAPI | CAMINHÃO BASCULANTE 6 M3, PESO BRUTO TOTAL 16.000 KG, CARGA ÚTIL MÁXIMA 13.071 KG, DISTÂNCIA ENTRE EIXOS 4,80 M, POTÊNCIA 230 CV INCLUSIVE CAÇAMBA METÁLICA - DEPRECIAÇÃO. AF_06/2014 | H | 1 | 11.99 | 11.99
Composição Auxiliar | 91368 | SINAPI | CAMINHÃO BASCULANTE 6 M3, PESO BRUTO TOTAL 16.000 KG, CARGA ÚTIL MÁXIMA 13.071 KG, DISTÂNCIA ENTRE EIXOS 4,80 M, POTÊNCIA 230 CV INCLUSIVE CAÇAMBA METÁLICA - JUROS. AF_06/2014 | H | 1 | 4.2 | 4.2
Composição Auxiliar | 91369 | SINAPI | CAMINHÃO BASCULANTE 6 M3, PESO BRUTO TOTAL 16.000 KG, CARGA ÚTIL MÁXIMA 13.071 KG, DISTÂNCIA ENTRE EIXOS 4,80 M, POTÊNCIA 230 CV INCLUSIVE CAÇAMBA METÁLICA - IMPOSTOS E SEGUROS. AF_06/2014 | H | 1 | 0.87 | 0.87
Composição Auxiliar | 88281 | SINAPI | MOTORISTA DE BASCULANTE COM ENCARGOS COMPLEMENTARES | H | 1 | 13.2 | 13.2
|  |  |  | LS => | 0 | MO com LS => | 10.38
[5 empty] | Valor com BDI => |  | 204.58
| Código | Banco | Descrição | Und | Quant. | Valor Unit | Total
Composição | 91367 | SINAPI | CAMINHÃO BASCULANTE 6 M3, PESO BRUTO TOTAL 16.000 KG, CARGA ÚTIL MÁXIMA 13.071 KG, DISTÂNCIA ENTRE EIXOS 4,80 M, POTÊNCIA 230 CV INCLUSIVE CAÇAMBA METÁLICA - DEPRECIAÇÃO. AF_06/2014 | H | 1 | 11.99 | 11.99
Insumo | 00037733 | SINAPI | CACAMBA METALICA BASCULANTE COM CAPACIDADE DE 6 M3 (INCLUI MONTAGEM, NAO INCLUI CAMINHAO) | UN | 4e-05 | 30559.44 | 1.2224
Insumo | 00037760 | SINAPI | CAMINHAO TOCO, PESO BRUTO TOTAL 16000 KG, CARGA UTIL MAXIMA 13071 KG, DISTANCIA ENTRE EIXOS 4,80 M, POTENCIA 230 CV (INCLUI CABINE E CHASSI, NAO INCLUI CARROCERIA) | UN | 4e-05 | 269195.45 | 10.7678
|  |  |  | LS => | 0 | MO com LS => | 0
[5 empty] | Valor com BDI => |  | 14.85
| Código | Banco | Descrição | Und | Quant. | Valor Unit | Total
Composição | 91369 | SINAPI | CAMINHÃO BASCULANTE 6 M3, PESO BRUTO TOTAL 16.000 KG, CARGA ÚTIL MÁXIMA 13.071 KG, DISTÂNCIA ENTRE EIXOS 4,80 M, POTÊNCIA 230 CV INCLUSIVE CAÇAMBA METÁLICA - IMPOSTOS E SEGUROS. AF_06/2014 | H | 1 | 0.87 | 0.87
Insumo | 00037733 | SINAPI | CACAMBA METALICA BASCULANTE COM CAPACIDADE DE 6 M3 (INCLUI MONTAGEM, NAO INCLUI CAMINHAO) | UN | 2.9e-06 | 30559.44 | 0.088622
Insumo | 00037760 | SINAPI | CAMINHAO TOCO, PESO BRUTO TOTAL 16000 KG, CARGA UTIL MAXIMA 13071 KG, DISTANCIA ENTRE EIXOS 4,80 M, POTENCIA 230 CV (INCLUI CABINE E CHASSI, NAO INCLUI CARROCERIA) | UN | 2.9e-06 | 269195.45 | 0.78067
|  |  |  | LS => | 0 | MO com LS => | 0
[5 empty] | Valor com BDI => |  | 1.08
| Código | Banco | Descrição | Und | Quant. | Valor Unit | Total
Composição | 91368 | SINAPI | CAMINHÃO BASCULANTE 6 M3, PESO BRUTO TOTAL 16.000 KG, CARGA ÚTIL MÁXIMA 13.071 KG, DISTÂNCIA ENTRE EIXOS 4,80 M, POTÊNCIA 230 CV INCLUSIVE CAÇAMBA METÁLICA - JUROS. AF_06/2014 | H | 1 | 4.2 | 4.2
Insumo | 00037733 | SINAPI | CACAMBA METALICA BASCULANTE COM CAPACIDADE DE 6 M3 (INCLUI MONTAGEM, NAO INCLUI CAMINHAO) | UN | 1.4e-05 | 30559.44 | 0.42783
Insumo | 00037760 | SINAPI | CAMINHAO TOCO, PESO BRUTO TOTAL 16000 KG, CARGA UTIL MAXIMA 13071 KG, DISTANCIA ENTRE EIXOS 4,80 M, POTENCIA 230 CV (INCLUI CABINE E CHASSI, NAO INCLUI CARROCERIA) | UN | 1.4e-05 | 269195.45 | 3.7687
|  |  |  | LS => | 0 | MO com LS => | 0
[5 empty] | Valor com BDI => |  | 5.2
| Código | Banco | Descrição | Und | Quant. | Valor Unit | Total
Composição | 5695 | SINAPI | CAMINHÃO BASCULANTE 6 M3, PESO BRUTO TOTAL 16.000 KG, CARGA ÚTIL MÁXIMA 13.071 KG, DISTÂNCIA ENTRE EIXOS 4,80 M, POTÊNCIA 230 CV INCLUSIVE CAÇAMBA METÁLICA - MANUTENÇÃO. AF_06/2014 | H | 1 | 22.48 | 22.48
Insumo | 00037733 | SINAPI | CACAMBA METALICA BASCULANTE COM CAPACIDADE DE 6 M3 (INCLUI MONTAGEM, NAO INCLUI CAMINHAO) | UN | 7.5e-05 | 30559.44 | 2.292
Insumo | 00037760 | SINAPI | CAMINHAO TOCO, PESO BRUTO TOTAL 16000 KG, CARGA UTIL MAXIMA 13071 KG, DISTANCIA ENTRE EIXOS 4,80 M, POTENCIA 230 CV (INCLUI CABINE E CHASSI, NAO INCLUI CARROCERIA) | UN | 7.5e-05 | 269195.45 | 20.1897
|  |  |  | LS => | 0 | MO com LS => | 0
[5 empty] | Valor com BDI => |  | 27.84
| Código | Banco | Descrição | Und | Quant. | Valor Unit | Total
Composição | 53792 | SINAPI | CAMINHÃO BASCULANTE 6 M3, PESO BRUTO TOTAL 16.000 KG, CARGA ÚTIL MÁXIMA 13.071 KG, DISTÂNCIA ENTRE EIXOS 4,80 M, POTÊNCIA 230 CV INCLUSIVE CAÇAMBA METÁLICA - MATERIAIS NA OPERAÇÃO. AF_06/2014 | H | 1 | 112.43 | 112.43
Insumo | 00004221 | SINAPI | OLEO DIESEL COMBUSTIVEL COMUM | L | 30.47 | 3.69 | 112.4343
|  |  |  | LS => | 0 | MO com LS => | 0
[5 empty] | Valor com BDI => |  | 139.26
| Código | Banco | Descrição | Und | Quant. | Valor Unit | Total
Composição | 5903 | SINAPI | CAMINHÃO PIPA 10.000 L TRUCADO, PESO BRUTO TOTAL 23.000 KG, CARGA ÚTIL MÁXIMA 15.935 KG, DISTÂNCIA ENTRE EIXOS 4,8 M, POTÊNCIA 230 CV, INCLUSIVE TANQUE DE AÇO PARA TRANSPORTE DE ÁGUA - CHI DIURNO. AF_06/2014 | CHI | 1 | 31.31 | 31.31
Composição Auxiliar | 91396 | SINAPI | CAMINHÃO PIPA 10.000 L TRUCADO, PESO BRUTO TOTAL 23.000 KG, CARGA ÚTIL MÁXIMA 15.935 KG, DISTÂNCIA ENTRE EIXOS 4,8 M, POTÊNCIA 230 CV, INCLUSIVE TANQUE DE AÇO PARA TRANSPORTE DE ÁGUA - DEPRECIAÇÃO. AF_06/2014 | H | 1 | 11.81 | 11.81
Composição Auxiliar | 91397 | SINAPI | CAMINHÃO PIPA 10.000 L TRUCADO, PESO BRUTO TOTAL 23.000 KG, CARGA ÚTIL MÁXIMA 15.935 KG, DISTÂNCIA ENTRE EIXOS 4,8 M, POTÊNCIA 230 CV, INCLUSIVE TANQUE DE AÇO PARA TRANSPORTE DE ÁGUA - JUROS. AF_06/2014 | H | 1 | 4.72 | 4.72
Composição Auxiliar | 91398 | SINAPI | CAMINHÃO PIPA 10.000 L TRUCADO, PESO BRUTO TOTAL 23.000 KG, CARGA ÚTIL MÁXIMA 15.935 KG, DISTÂNCIA ENTRE EIXOS 4,8 M, POTÊNCIA 230 CV, INCLUSIVE TANQUE DE AÇO PARA TRANSPORTE DE ÁGUA - IMPOSTOS E SEGUROS. AF_06/2014 | H | 1 | 0.96 | 0.96
Composição Auxiliar | 88282 | SINAPI | MOTORISTA DE CAMINHÃO COM ENCARGOS COMPLEMENTARES | H | 1 | 13.82 | 13.82
|  |  |  | LS => | 0 | MO com LS => | 11
[5 empty] | Valor com BDI => |  | 38.78
| Código | Banco | Descrição | Und | Quant. | Valor Unit | Total
Composição | 5901 | SINAPI | CAMINHÃO PIPA 10.000 L TRUCADO, PESO BRUTO TOTAL 23.000 KG, CARGA ÚTIL MÁXIMA 15.935 KG, DISTÂNCIA ENTRE EIXOS 4,8 M, POTÊNCIA 230 CV, INCLUSIVE TANQUE DE AÇO PARA TRANSPORTE DE ÁGUA - CHP DIURNO. AF_06/2014 | CHP | 1 | 165.87 | 165.87
Composição Auxiliar | 5763 | SINAPI | CAMINHÃO PIPA 10.000 L TRUCADO, PESO BRUTO TOTAL 23.000 KG, CARGA ÚTIL MÁXIMA 15.935 KG, DISTÂNCIA ENTRE EIXOS 4,8 M, POTÊNCIA 230 CV, INCLUSIVE TANQUE DE AÇO PARA TRANSPORTE DE ÁGUA - MANUTENÇÃO. AF_06/2014 | H | 1 | 22.13 | 22.13
Composição Auxiliar | 53831 | SINAPI | CAMINHÃO PIPA 10.000 L TRUCADO, PESO BRUTO TOTAL 23.000 KG, CARGA ÚTIL MÁXIMA 15.935 KG, DISTÂNCIA ENTRE EIXOS 4,8 M, POTÊNCIA 230 CV, INCLUSIVE TANQUE DE AÇO PARA TRANSPORTE DE ÁGUA - MATERIAIS NA OPERAÇÃO. AF_06/2014 | H | 1 | 112.43 | 112.43
Composição Auxiliar | 91396 | SINAPI | CAMINHÃO PIPA 10.000 L TRUCADO, PESO BRUTO TOTAL 23.000 KG, CARGA ÚTIL MÁXIMA 15.935 KG, DISTÂNCIA ENTRE EIXOS 4,8 M, POTÊNCIA 230 CV, INCLUSIVE TANQUE DE AÇO PARA TRANSPORTE DE ÁGUA - DEPRECIAÇÃO. AF_06/2014 | H | 1 | 11.81 | 11.81
Composição Auxiliar | 91397 | SINAPI | CAMINHÃO PIPA 10.000 L TRUCADO, PESO BRUTO TOTAL 23.000 KG, CARGA ÚTIL MÁXIMA 15.935 KG, DISTÂNCIA ENTRE EIXOS 4,8 M, POTÊNCIA 230 CV, INCLUSIVE TANQUE DE AÇO PARA TRANSPORTE DE ÁGUA - JUROS. AF_06/2014 | H | 1 | 4.72 | 4.72
Composição Auxiliar | 91398 | SINAPI | CAMINHÃO PIPA 10.000 L TRUCADO, PESO BRUTO TOTAL 23.000 KG, CARGA ÚTIL MÁXIMA 15.935 KG, DISTÂNCIA ENTRE EIXOS 4,8 M, POTÊNCIA 230 CV, INCLUSIVE TANQUE DE AÇO PARA TRANSPORTE DE ÁGUA - IMPOSTOS E SEGUROS. AF_06/2014 | H | 1 | 0.96 | 0.96
Composição Auxiliar | 88282 | SINAPI | MOTORISTA DE CAMINHÃO COM ENCARGOS COMPLEMENTARES | H | 1 | 13.82 | 13.82
|  |  |  | LS => | 0 | MO com LS => | 11
[5 empty] | Valor com BDI => |  | 205.45
| Código | Banco | Descrição | Und | Quant. | Valor Unit | Total
Composição | 91396 | SINAPI | CAMINHÃO PIPA 10.000 L TRUCADO, PESO BRUTO TOTAL 23.000 KG, CARGA ÚTIL MÁXIMA 15.935 KG, DISTÂNCIA ENTRE EIXOS 4,8 M, POTÊNCIA 230 CV, INCLUSIVE TANQUE DE AÇO PARA TRANSPORTE DE ÁGUA - DEPRECIAÇÃO. AF_06/2014 | H | 1 | 11.81 | 11.81
Insumo | 00037747 | SINAPI | CAMINHAO TRUCADO, PESO BRUTO TOTAL 23000 KG, CARGA UTIL MAXIMA 15935 KG, DISTANCIA ENTRE EIXOS 4,80 M, POTENCIA 230 CV (INCLUI CABINE E CHASSI, NAO INCLUI CARROCERIA) | UN | 3.43e-05 | 297711.31 | 10.2115
Insumo | 00037736 | SINAPI | TANQUE DE ACO CARBONO NAO REVESTIDO, PARA TRANSPORTE DE AGUA COM CAPACIDADE DE 10 M3, COM BOMBA CENTRIFUGA POR TOMADA DE FORCA, VAZAO MAXIMA *75* M3/H (INCLUI MONTAGEM, NAO INCLUI CAMINHAO) | UN | 3.43e-05 | 46500 | 1.595
|  |  |  | LS => | 0 | MO com LS => | 0
[5 empty] | Valor com BDI => |  | 14.63
| Código | Banco | Descrição | Und | Quant. | Valor Unit | Total
Composição | 91398 | SINAPI | CAMINHÃO PIPA 10.000 L TRUCADO, PESO BRUTO TOTAL 23.000 KG, CARGA ÚTIL MÁXIMA 15.935 KG, DISTÂNCIA ENTRE EIXOS 4,8 M, POTÊNCIA 230 CV, INCLUSIVE TANQUE DE AÇO PARA TRANSPORTE DE ÁGUA - IMPOSTOS E SEGUROS. AF_06/2014 | H | 1 | 0.96 | 0.96
Insumo | 00037747 | SINAPI | CAMINHAO TRUCADO, PESO BRUTO TOTAL 23000 KG, CARGA UTIL MAXIMA 15935 KG, DISTANCIA ENTRE EIXOS 4,80 M, POTENCIA 230 CV (INCLUI CABINE E CHASSI, NAO INCLUI CARROCERIA) | UN | 2.8e-06 | 297711.31 | 0.83359
Insumo | 00037736 | SINAPI | TANQUE DE ACO CARBONO NAO REVESTIDO, PARA TRANSPORTE DE AGUA COM CAPACIDADE DE 10 M3, COM BOMBA CENTRIFUGA POR TOMADA DE FORCA, VAZAO MAXIMA *75* M3/H (INCLUI MONTAGEM, NAO INCLUI CAMINHAO) | UN | 2.8e-06 | 46500 | 0.1302
|  |  |  | LS => | 0 | MO com LS => | 0
[5 empty] | Valor com BDI => |  | 1.19
| Código | Banco | Descrição | Und | Quant. | Valor Unit | Total
Composição | 91397 | SINAPI | CAMINHÃO PIPA 10.000 L TRUCADO, PESO BRUTO TOTAL 23.000 KG, CARGA ÚTIL MÁXIMA 15.935 KG, DISTÂNCIA ENTRE EIXOS 4,8 M, POTÊNCIA 230 CV, INCLUSIVE TANQUE DE AÇO PARA TRANSPORTE DE ÁGUA - JUROS. AF_06/2014 | H | 1 | 4.72 | 4.72
Insumo | 00037747 | SINAPI | CAMINHAO TRUCADO, PESO BRUTO TOTAL 23000 KG, CARGA UTIL MAXIMA 15935 KG, DISTANCIA ENTRE EIXOS 4,80 M, POTENCIA 230 CV (INCLUI CABINE E CHASSI, NAO INCLUI CARROCERIA) | UN | 1.37e-05 | 297711.31 | 4.0786
Insumo | 00037736 | SINAPI | TANQUE DE ACO CARBONO NAO REVESTIDO, PARA TRANSPORTE DE AGUA COM CAPACIDADE DE 10 M3, COM BOMBA CENTRIFUGA POR TOMADA DE FORCA, VAZAO MAXIMA *75* M3/H (INCLUI MONTAGEM, NAO INCLUI CAMINHAO) | UN | 1.37e-05 | 46500 | 0.63705
|  |  |  | LS => | 0 | MO com LS => | 0
[5 empty] | Valor com BDI => |  | 5.85
| Código | Banco | Descrição | Und | Quant. | Valor Unit | Total
Composição | 5763 | SINAPI | CAMINHÃO PIPA 10.000 L TRUCADO, PESO BRUTO TOTAL 23.000 KG, CARGA ÚTIL MÁXIMA 15.935 KG, DISTÂNCIA ENTRE EIXOS 4,8 M, POTÊNCIA 230 CV, INCLUSIVE TANQUE DE AÇO PARA TRANSPORTE DE ÁGUA - MANUTENÇÃO. AF_06/2014 | H | 1 | 22.13 | 22.13
Insumo | 00037747 | SINAPI | CAMINHAO TRUCADO, PESO BRUTO TOTAL 23000 KG, CARGA UTIL MAXIMA 15935 KG, DISTANCIA ENTRE EIXOS 4,80 M, POTENCIA 230 CV (INCLUI CABINE E CHASSI, NAO INCLUI CARROCERIA) | UN | 6.43e-05 | 297711.31 | 19.1428
Insumo | 00037736 | SINAPI | TANQUE DE ACO CARBONO NAO REVESTIDO, PARA TRANSPORTE DE AGUA COM CAPACIDADE DE 10 M3, COM BOMBA CENTRIFUGA POR TOMADA DE FORCA, VAZAO MAXIMA *75* M3/H (INCLUI MONTAGEM, NAO INCLUI CAMINHAO) | UN | 6.43e-05 | 46500 | 2.9899
|  |  |  | LS => | 0 | MO com LS => | 0
[5 empty] | Valor com BDI => |  | 27.41
| Código | Banco | Descrição | Und | Quant. | Valor Unit | Total
Composição | 53831 | SINAPI | CAMINHÃO PIPA 10.000 L TRUCADO, PESO BRUTO TOTAL 23.000 KG, CARGA ÚTIL MÁXIMA 15.935 KG, DISTÂNCIA ENTRE EIXOS 4,8 M, POTÊNCIA 230 CV, INCLUSIVE TANQUE DE AÇO PARA TRANSPORTE DE ÁGUA - MATERIAIS NA OPERAÇÃO. AF_06/2014 | H | 1 | 112.43 | 112.43
Insumo | 00004221 | SINAPI | OLEO DIESEL COMBUSTIVEL COMUM | L | 30.47 | 3.69 | 112.4343
|  |  |  | LS => | 0 | MO com LS => | 0
[5 empty] | Valor com BDI => |  | 139.26
| Código | Banco | Descrição | Und | Quant. | Valor Unit | Total
Composição | 88261 | SINAPI | CARPINTEIRO DE ESQUADRIA COM ENCARGOS COMPLEMENTARES | H | 1 | 17.77 | 17.77
Composição Auxiliar | 88236 | SINAPI | FERRAMENTAS (ENCARGOS COMPLEMENTARES) - HORISTA | H | 1 | 0.42 | 0.42
Composição Auxiliar | 88237 | SINAPI | EPI (ENCARGOS COMPLEMENTARES) - HORISTA | H | 1 | 1.01 | 1.01
Composição Auxiliar | 95329 | SINAPI | CURSO DE CAPACITAÇÃO PARA CARPINTEIRO DE ESQUADRIA (ENCARGOS COMPLEMENTARES) - HORISTA | H | 1 | 0.16 | 0.16
Insumo | 00037370 | SINAPI | ALIMENTACAO - HORISTA (COLETADO CAIXA) | H | 1 | 1.28 | 1.28
Insumo | 00001214 | SINAPI | CARPINTEIRO DE ESQUADRIAS | H | 1 | 13.36 | 13.36
Insumo | 00037372 | SINAPI | EXAMES - HORISTA (COLETADO CAIXA) | H | 1 | 0.34 | 0.34
Insumo | 00037373 | SINAPI | SEGURO - HORISTA (COLETADO CAIXA) | H | 1 | 0.05 | 0.05
Insumo | 00037371 | SINAPI | TRANSPORTE - HORISTA (COLETADO CAIXA) | H | 1 | 1.15 | 1.15
|  |  |  | LS => | 0 | MO com LS => | 13.52
[5 empty] | Valor com BDI => |  | 22.01
| Código | Banco | Descrição | Und | Quant. | Valor Unit | Total
Composição | 88262 | SINAPI | CARPINTEIRO DE FORMAS COM ENCARGOS COMPLEMENTARES | H | 1 | 17.73 | 17.73
Composição Auxiliar | 88236 | SINAPI | FERRAMENTAS (ENCARGOS COMPLEMENTARES) - HORISTA | H | 1 | 0.42 | 0.42
Composição Auxiliar | 88237 | SINAPI | EPI (ENCARGOS COMPLEMENTARES) - HORISTA | H | 1 | 1.01 | 1.01
Composição Auxiliar | 95330 | SINAPI | CURSO DE CAPACITAÇÃO PARA CARPINTEIRO DE FÔRMAS (ENCARGOS COMPLEMENTARES) - HORISTA | H | 1 | 0.12 | 0.12
Insumo | 00037370 | SINAPI | ALIMENTACAO - HORISTA (COLETADO CAIXA) | H | 1 | 1.28 | 1.28
Insumo | 00001213 | SINAPI | CARPINTEIRO DE FORMAS | H | 1 | 13.36 | 13.36
Insumo | 00037372 | SINAPI | EXAMES - HORISTA (COLETADO CAIXA) | H | 1 | 0.34 | 0.34
Insumo | 00037373 | SINAPI | SEGURO - HORISTA (COLETADO CAIXA) | H | 1 | 0.05 | 0.05
Insumo | 00037371 | SINAPI | TRANSPORTE - HORISTA (COLETADO CAIXA) | H | 1 | 1.15 | 1.15
|  |  |  | LS => | 0 | MO com LS => | 13.48
[5 empty] | Valor com BDI => |  | 21.96
| Código | Banco | Descrição | Und | Quant. | Valor Unit | Total
Composição | 91534 | SINAPI | COMPACTADOR DE SOLOS DE PERCUSSÃO (SOQUETE) COM MOTOR A GASOLINA 4 TEMPOS, POTÊNCIA 4 CV - CHI DIURNO. AF_08/2015 | CHI | 1 | 16.76 | 16.76
Composição Auxiliar | 91529 | SINAPI | COMPACTADOR DE SOLOS DE PERCUSSÃO (SOQUETE) COM MOTOR A GASOLINA 4 TEMPOS, POTÊNCIA 4 CV - DEPRECIAÇÃO. AF_08/2015 | H | 1 | 0.7 | 0.7
Composição Auxiliar | 91530 | SINAPI | COMPACTADOR DE SOLOS DE PERCUSSÃO (SOQUETE) COM MOTOR A GASOLINA 4 TEMPOS, POTÊNCIA 4 CV - JUROS. AF_08/2015 | H | 1 | 0.18 | 0.18
Composição Auxiliar | 88297 | SINAPI | OPERADOR DE MÁQUINAS E EQUIPAMENTOS COM ENCARGOS COMPLEMENTARES | H | 1 | 15.88 | 15.88
|  |  |  | LS => | 0 | MO com LS => | 12.05
[5 empty] | Valor com BDI => |  | 20.76
| Código | Banco | Descrição | Und | Quant. | Valor Unit | Total
Composição | 91533 | SINAPI | COMPACTADOR DE SOLOS DE PERCUSSÃO (SOQUETE) COM MOTOR A GASOLINA 4 TEMPOS, POTÊNCIA 4 CV - CHP DIURNO. AF_08/2015 | CHP | 1 | 20.25 | 20.25
Composição Auxiliar | 91529 | SINAPI | COMPACTADOR DE SOLOS DE PERCUSSÃO (SOQUETE) COM MOTOR A GASOLINA 4 TEMPOS, POTÊNCIA 4 CV - DEPRECIAÇÃO. AF_08/2015 | H | 1 | 0.7 | 0.7
Composição Auxiliar | 91530 | SINAPI | COMPACTADOR DE SOLOS DE PERCUSSÃO (SOQUETE) COM MOTOR A GASOLINA 4 TEMPOS, POTÊNCIA 4 CV - JUROS. AF_08/2015 | H | 1 | 0.18 | 0.18
Composição Auxiliar | 91531 | SINAPI | COMPACTADOR DE SOLOS DE PERCUSSÃO (SOQUETE) COM MOTOR A GASOLINA 4 TEMPOS, POTÊNCIA 4 CV - MANUTENÇÃO. AF_08/2015 | H | 1 | 0.87 | 0.87
Composição Auxiliar | 91532 | SINAPI | COMPACTADOR DE SOLOS DE PERCUSSÃO (SOQUETE) COM MOTOR A GASOLINA 4 TEMPOS, POTÊNCIA 4 CV - MATERIAIS NA OPERAÇÃO. AF_08/2015 | H | 1 | 2.62 | 2.62
Composição Auxiliar | 88297 | SINAPI | OPERADOR DE MÁQUINAS E EQUIPAMENTOS COM ENCARGOS COMPLEMENTARES | H | 1 | 15.88 | 15.88
|  |  |  | LS => | 0 | MO com LS => | 12.05
[5 empty] | Valor com BDI => |  | 25.08
| Código | Banco | Descrição | Und | Quant. | Valor Unit | Total
Composição | 91529 | SINAPI | COMPACTADOR DE SOLOS DE PERCUSSÃO (SOQUETE) COM MOTOR A GASOLINA 4 TEMPOS, POTÊNCIA 4 CV - DEPRECIAÇÃO. AF_08/2015 | H | 1 | 0.7 | 0.7
Insumo | 00013458 | SINAPI | COMPACTADOR DE SOLOS DE PERCURSAO (SOQUETE) COM MOTOR A GASOLINA 4 TEMPOS DE 4 HP (4 CV) | UN | 5.33e-05 | 13072.82 | 0.69678
|  |  |  | LS => | 0 | MO com LS => | 0
[5 empty] | Valor com BDI => |  | 0.87
| Código | Banco | Descrição | Und | Quant. | Valor Unit | Total
Composição | 91530 | SINAPI | COMPACTADOR DE SOLOS DE PERCUSSÃO (SOQUETE) COM MOTOR A GASOLINA 4 TEMPOS, POTÊNCIA 4 CV - JUROS. AF_08/2015 | H | 1 | 0.18 | 0.18
Insumo | 00013458 | SINAPI | COMPACTADOR DE SOLOS DE PERCURSAO (SOQUETE) COM MOTOR A GASOLINA 4 TEMPOS DE 4 HP (4 CV) | UN | 1.4e-05 | 13072.82 | 0.18302
|  |  |  | LS => | 0 | MO com LS => | 0
[5 empty] | Valor com BDI => |  | 0.22
| Código | Banco | Descrição | Und | Quant. | Valor Unit | Total
Composição | 91531 | SINAPI | COMPACTADOR DE SOLOS DE PERCUSSÃO (SOQUETE) COM MOTOR A GASOLINA 4 TEMPOS, POTÊNCIA 4 CV - MANUTENÇÃO. AF_08/2015 | H | 1 | 0.87 | 0.87
Insumo | 00013458 | SINAPI | COMPACTADOR DE SOLOS DE PERCURSAO (SOQUETE) COM MOTOR A GASOLINA 4 TEMPOS DE 4 HP (4 CV) | UN | 6.67e-05 | 13072.82 | 0.87196
|  |  |  | LS => | 0 | MO com LS => | 0
[5 empty] | Valor com BDI => |  | 1.08
| Código | Banco | Descrição | Und | Quant. | Valor Unit | Total
Composição | 91532 | SINAPI | COMPACTADOR DE SOLOS DE PERCUSSÃO (SOQUETE) COM MOTOR A GASOLINA 4 TEMPOS, POTÊNCIA 4 CV - MATERIAIS NA OPERAÇÃO. AF_08/2015 | H | 1 | 2.62 | 2.62
Insumo | 00004222 | SINAPI | GASOLINA COMUM | L | 0.59 | 4.44 | 2.6196
|  |  |  | LS => | 0 | MO com LS => | 0
[5 empty] | Valor com BDI => |  | 3.25
| Código | Banco | Descrição | Und | Quant. | Valor Unit | Total
Composição | 94970 | SINAPI | CONCRETO FCK = 20MPA, TRAÇO 1:2,7:3 (CIMENTO/ AREIA MÉDIA/ BRITA 1) - PREPARO MECÂNICO COM BETONEIRA 600 L. AF_07/2016 | m³ | 1 | 301.57 | 301.57
Composição Auxiliar | 89225 | SINAPI | BETONEIRA CAPACIDADE NOMINAL DE 600 L, CAPACIDADE DE MISTURA 360 L, MOTOR ELÉTRICO TRIFÁSICO POTÊNCIA DE 4 CV, SEM CARREGADOR - CHP DIURNO. AF_11/2014 | CHP | 0.66 | 3.42 | 2.2572
Composição Auxiliar | 89226 | SINAPI | BETONEIRA CAPACIDADE NOMINAL DE 600 L, CAPACIDADE DE MISTURA 360 L, MOTOR ELÉTRICO TRIFÁSICO POTÊNCIA DE 4 CV, SEM CARREGADOR - CHI DIURNO. AF_11/2014 | CHI | 0.62 | 0.94 | 0.5828
Composição Auxiliar | 88316 | SINAPI | SERVENTE COM ENCARGOS COMPLEMENTARES | H | 2.03 | 14.12 | 28.6636
Composição Auxiliar | 88377 | SINAPI | OPERADOR DE BETONEIRA ESTACIONÁRIA/MISTURADOR COM ENCARGOS COMPLEMENTARES | H | 1.28 | 13.42 | 17.1776
Insumo | 00000370 | SINAPI | AREIA MEDIA - POSTO JAZIDA/FORNECEDOR (RETIRADO NA JAZIDA, SEM TRANSPORTE) | m³ | 0.79 | 67 | 52.93
Insumo | 00001379 | SINAPI | CIMENTO PORTLAND COMPOSTO CP II-32 | KG | 325.16 | 0.5 | 162.58
Insumo | 00004721 | SINAPI | PEDRA BRITADA N. 1 (9,5 a 19 MM) POSTO PEDREIRA/FORNECEDOR, SEM FRETE | m³ | 0.591 | 63.25 | 37.3807
|  |  |  | LS => | 0.01 | MO com LS => | 32.32
[5 empty] | Valor com BDI => |  | 373.52
| Código | Banco | Descrição | Und | Quant. | Valor Unit | Total
Composição | 94971 | SINAPI | CONCRETO FCK = 25MPA, TRAÇO 1:2,3:2,7 (CIMENTO/ AREIA MÉDIA/ BRITA 1) - PREPARO MECÂNICO COM BETONEIRA 600 L. AF_07/2016 | m³ | 1 | 318.31 | 318.31
Composição Auxiliar | 89225 | SINAPI | BETONEIRA CAPACIDADE NOMINAL DE 600 L, CAPACIDADE DE MISTURA 360 L, MOTOR ELÉTRICO TRIFÁSICO POTÊNCIA DE 4 CV, SEM CARREGADOR - CHP DIURNO. AF_11/2014 | CHP | 0.64 | 3.42 | 2.1888
Composição Auxiliar | 89226 | SINAPI | BETONEIRA CAPACIDADE NOMINAL DE 600 L, CAPACIDADE DE MISTURA 360 L, MOTOR ELÉTRICO TRIFÁSICO POTÊNCIA DE 4 CV, SEM CARREGADOR - CHI DIURNO. AF_11/2014 | CHI | 0.61 | 0.94 | 0.5734
Composição Auxiliar | 88316 | SINAPI | SERVENTE COM ENCARGOS COMPLEMENTARES | H | 1.98 | 14.12 | 27.9576
Composição Auxiliar | 88377 | SINAPI | OPERADOR DE BETONEIRA ESTACIONÁRIA/MISTURADOR COM ENCARGOS COMPLEMENTARES | H | 1.25 | 13.42 | 16.775
Insumo | 00000370 | SINAPI | AREIA MEDIA - POSTO JAZIDA/FORNECEDOR (RETIRADO NA JAZIDA, SEM TRANSPORTE) | m³ | 0.755 | 67 | 50.585
Insumo | 00001379 | SINAPI | CIMENTO PORTLAND COMPOSTO CP II-32 | KG | 364.94 | 0.5 | 182.47
Insumo | 00004721 | SINAPI | PEDRA BRITADA N. 1 (9,5 a 19 MM) POSTO PEDREIRA/FORNECEDOR, SEM FRETE | m³ | 0.597 | 63.25 | 37.7602
|  |  |  | LS => | 0 | MO com LS => | 31.53
[5 empty] | Valor com BDI => |  | 394.26
| Código | Banco | Descrição | Und | Quant. | Valor Unit | Total
Composição | 94972 | SINAPI | CONCRETO FCK = 30MPA, TRAÇO 1:2,1:2,5 (CIMENTO/ AREIA MÉDIA/ BRITA 1) - PREPARO MECÂNICO COM BETONEIRA 600 L. AF_07/2016 | m³ | 1 | 331.52 | 331.52
Composição Auxiliar | 89225 | SINAPI | BETONEIRA CAPACIDADE NOMINAL DE 600 L, CAPACIDADE DE MISTURA 360 L, MOTOR ELÉTRICO TRIFÁSICO POTÊNCIA DE 4 CV, SEM CARREGADOR - CHP DIURNO. AF_11/2014 | CHP | 0.66 | 3.42 | 2.2572
Composição Auxiliar | 89226 | SINAPI | BETONEIRA CAPACIDADE NOMINAL DE 600 L, CAPACIDADE DE MISTURA 360 L, MOTOR ELÉTRICO TRIFÁSICO POTÊNCIA DE 4 CV, SEM CARREGADOR - CHI DIURNO. AF_11/2014 | CHI | 0.62 | 0.94 | 0.5828
Composição Auxiliar | 88316 | SINAPI | SERVENTE COM ENCARGOS COMPLEMENTARES | H | 2.03 | 14.12 | 28.6636
Composição Auxiliar | 88377 | SINAPI | OPERADOR DE BETONEIRA ESTACIONÁRIA/MISTURADOR COM ENCARGOS COMPLEMENTARES | H | 1.28 | 13.42 | 17.1776
Insumo | 00000370 | SINAPI | AREIA MEDIA - POSTO JAZIDA/FORNECEDOR (RETIRADO NA JAZIDA, SEM TRANSPORTE) | m³ | 0.74 | 67 | 49.58
Insumo | 00001379 | SINAPI | CIMENTO PORTLAND COMPOSTO CP II-32 | KG | 391.51 | 0.5 | 195.755
Insumo | 00004721 | SINAPI | PEDRA BRITADA N. 1 (9,5 a 19 MM) POSTO PEDREIRA/FORNECEDOR, SEM FRETE | m³ | 0.593 | 63.25 | 37.5072
|  |  |  | LS => | 0.01 | MO com LS => | 32.32
[5 empty] | Valor com BDI => |  | 410.62
| Código | Banco | Descrição | Und | Quant. | Valor Unit | Total
Composição | 6045 | SINAPI | CONCRETO FCK=15MPA, PREPARO COM BETONEIRA, SEM LANCAMENTO | m³ | 1 | 339.77 | 339.77
Composição Auxiliar | 88830 | SINAPI | BETONEIRA CAPACIDADE NOMINAL DE 400 L, CAPACIDADE DE MISTURA 280 L, MOTOR ELÉTRICO TRIFÁSICO POTÊNCIA DE 2 CV, SEM CARREGADOR - CHP DIURNO. AF_10/2014 | CHP | 0.714 | 1.29 | 0.92106
Composição Auxiliar | 88316 | SINAPI | SERVENTE COM ENCARGOS COMPLEMENTARES | H | 6 | 14.12 | 84.72
Insumo | 00000367 | SINAPI | AREIA GROSSA - POSTO JAZIDA/FORNECEDOR (RETIRADO NA JAZIDA, SEM TRANSPORTE) | m³ | 0.9126 | 60 | 54.756
Insumo | 00001379 | SINAPI | CIMENTO PORTLAND COMPOSTO CP II-32 | KG | 293 | 0.5 | 146.5
Insumo | 00004721 | SINAPI | PEDRA BRITADA N. 1 (9,5 a 19 MM) POSTO PEDREIRA/FORNECEDOR, SEM FRETE | m³ | 0.209 | 63.25 | 13.2193
Insumo | 00004718 | SINAPI | PEDRA BRITADA N. 2 (19 A 38 MM) POSTO PEDREIRA/FORNECEDOR, SEM FRETE | m³ | 0.627 | 63.25 | 39.6578
|  |  |  | LS => | 0 | MO com LS => | 59.22
[5 empty] | Valor com BDI => |  | 420.84
| Código | Banco | Descrição | Und | Quant. | Valor Unit | Total
Composição | 94974 | SINAPI | CONCRETO MAGRO PARA LASTRO, TRAÇO 1:4,5:4,5 (CIMENTO/ AREIA MÉDIA/ BRITA 1) - PREPARO MANUAL. AF_07/2016 | m³ | 1 | 350.28 | 350.28
Composição Auxiliar | 88316 | SINAPI | SERVENTE COM ENCARGOS COMPLEMENTARES | H | 10.18 | 14.12 | 143.7416
Insumo | 00000370 | SINAPI | AREIA MEDIA - POSTO JAZIDA/FORNECEDOR (RETIRADO NA JAZIDA, SEM TRANSPORTE) | m³ | 0.886 | 67 | 59.362
Insumo | 00001379 | SINAPI | CIMENTO PORTLAND COMPOSTO CP II-32 | KG | 218.84 | 0.5 | 109.42
Insumo | 00004721 | SINAPI | PEDRA BRITADA N. 1 (9,5 a 19 MM) POSTO PEDREIRA/FORNECEDOR, SEM FRETE | m³ | 0.597 | 63.25 | 37.7602
|  |  |  | LS => | 0 | MO com LS => | 100.48
[5 empty] | Valor com BDI => |  | 433.86
| Código | Banco | Descrição | Und | Quant. | Valor Unit | Total
Composição | 94962 | SINAPI | CONCRETO MAGRO PARA LASTRO, TRAÇO 1:4,5:4,5 (CIMENTO/ AREIA MÉDIA/ BRITA 1) - PREPARO MECÂNICO COM BETONEIRA 400 L. AF_07/2016 | m³ | 1 | 256.88 | 256.88
Composição Auxiliar | 88830 | SINAPI | BETONEIRA CAPACIDADE NOMINAL DE 400 L, CAPACIDADE DE MISTURA 280 L, MOTOR ELÉTRICO TRIFÁSICO POTÊNCIA DE 2 CV, SEM CARREGADOR - CHP DIURNO. AF_10/2014 | CHP | 0.8 | 1.29 | 1.032
Composição Auxiliar | 88831 | SINAPI | BETONEIRA CAPACIDADE NOMINAL DE 400 L, CAPACIDADE DE MISTURA 280 L, MOTOR ELÉTRICO TRIFÁSICO POTÊNCIA DE 2 CV, SEM CARREGADOR - CHI DIURNO. AF_10/2014 | CHI | 0.75 | 0.23 | 0.1725
Composição Auxiliar | 88316 | SINAPI | SERVENTE COM ENCARGOS COMPLEMENTARES | H | 2.45 | 14.12 | 34.594
Composição Auxiliar | 88377 | SINAPI | OPERADOR DE BETONEIRA ESTACIONÁRIA/MISTURADOR COM ENCARGOS COMPLEMENTARES | H | 1.55 | 13.42 | 20.801
Insumo | 00000370 | SINAPI | AREIA MEDIA - POSTO JAZIDA/FORNECEDOR (RETIRADO NA JAZIDA, SEM TRANSPORTE) | m³ | 0.859 | 67 | 57.553
Insumo | 00001379 | SINAPI | CIMENTO PORTLAND COMPOSTO CP II-32 | KG | 212.21 | 0.5 | 106.105
Insumo | 00004721 | SINAPI | PEDRA BRITADA N. 1 (9,5 a 19 MM) POSTO PEDREIRA/FORNECEDOR, SEM FRETE | m³ | 0.579 | 63.25 | 36.6217
|  |  |  | LS => | 0 | MO com LS => | 39.04
[5 empty] | Valor com BDI => |  | 318.17
| Código | Banco | Descrição | Und | Quant. | Valor Unit | Total
Composição | 94968 | SINAPI | CONCRETO MAGRO PARA LASTRO, TRAÇO 1:4,5:4,5 (CIMENTO/ AREIA MÉDIA/ BRITA 1) - PREPARO MECÂNICO COM BETONEIRA 600 L. AF_07/2016 | m³ | 1 | 252.04 | 252.04
Composição Auxiliar | 89225 | SINAPI | BETONEIRA CAPACIDADE NOMINAL DE 600 L, CAPACIDADE DE MISTURA 360 L, MOTOR ELÉTRICO TRIFÁSICO POTÊNCIA DE 4 CV, SEM CARREGADOR - CHP DIURNO. AF_11/2014 | CHP | 0.69 | 3.42 | 2.3598
Composição Auxiliar | 89226 | SINAPI | BETONEIRA CAPACIDADE NOMINAL DE 600 L, CAPACIDADE DE MISTURA 360 L, MOTOR ELÉTRICO TRIFÁSICO POTÊNCIA DE 4 CV, SEM CARREGADOR - CHI DIURNO. AF_11/2014 | CHI | 0.65 | 0.94 | 0.611
Composição Auxiliar | 88316 | SINAPI | SERVENTE COM ENCARGOS COMPLEMENTARES | H | 2.11 | 14.12 | 29.7932
Composição Auxiliar | 88377 | SINAPI | OPERADOR DE BETONEIRA ESTACIONÁRIA/MISTURADOR COM ENCARGOS COMPLEMENTARES | H | 1.33 | 13.42 | 17.8486
Insumo | 00000370 | SINAPI | AREIA MEDIA - POSTO JAZIDA/FORNECEDOR (RETIRADO NA JAZIDA, SEM TRANSPORTE) | m³ | 0.864 | 67 | 57.888
Insumo | 00001379 | SINAPI | CIMENTO PORTLAND COMPOSTO CP II-32 | KG | 213.45 | 0.5 | 106.725
Insumo | 00004721 | SINAPI | PEDRA BRITADA N. 1 (9,5 a 19 MM) POSTO PEDREIRA/FORNECEDOR, SEM FRETE | m³ | 0.582 | 63.25 | 36.8115
|  |  |  | LS => | 0 | MO com LS => | 33.58
[5 empty] | Valor com BDI => |  | 312.18
| Código | Banco | Descrição | Und | Quant. | Valor Unit | Total
Composição | 92794 | SINAPI | CORTE E DOBRA DE AÇO CA-50, DIÂMETRO DE 10,0 MM, UTILIZADO EM ESTRUTURAS DIVERSAS, EXCETO LAJES. AF_12/2015 | KG | 1 | 5.85 | 5.85
Composição Auxiliar | 88238 | SINAPI | AJUDANTE DE ARMADOR COM ENCARGOS COMPLEMENTARES | H | 0.0018 | 13.63 | 0.024534
Composição Auxiliar | 88245 | SINAPI | ARMADOR COM ENCARGOS COMPLEMENTARES | H | 0.0125 | 17.7 | 0.22125
Insumo | 00000034 | SINAPI | ACO CA-50, 10,0 MM, VERGALHAO | KG | 1.11 | 5.05 | 5.6055
|  |  |  | LS => | 0 | MO com LS => | 0.19
[5 empty] | Valor com BDI => |  | 7.25
| Código | Banco | Descrição | Und | Quant. | Valor Unit | Total
Composição | 92795 | SINAPI | CORTE E DOBRA DE AÇO CA-50, DIÂMETRO DE 12,5 MM, UTILIZADO EM ESTRUTURAS DIVERSAS, EXCETO LAJES. AF_12/2015 | KG | 1 | 5.47 | 5.47
Composição Auxiliar | 88238 | SINAPI | AJUDANTE DE ARMADOR COM ENCARGOS COMPLEMENTARES | H | 0.001 | 13.63 | 0.01363
Composição Auxiliar | 88245 | SINAPI | ARMADOR COM ENCARGOS COMPLEMENTARES | H | 0.007 | 17.7 | 0.1239
Insumo | 00000031 | SINAPI | ACO CA-50, 12,5 MM, VERGALHAO | KG | 1.11 | 4.8 | 5.328
|  |  |  | LS => | 0 | MO com LS => | 0.1
[5 empty] | Valor com BDI => |  | 6.78
| Código | Banco | Descrição | Und | Quant. | Valor Unit | Total
Composição | 92792 | SINAPI | CORTE E DOBRA DE AÇO CA-50, DIÂMETRO DE 6,3 MM, UTILIZADO EM ESTRUTURAS DIVERSAS, EXCETO LAJES. AF_12/2015 | KG | 1 | 6.47 | 6.47
Composição Auxiliar | 88238 | SINAPI | AJUDANTE DE ARMADOR COM ENCARGOS COMPLEMENTARES | H | 0.0059 | 13.63 | 0.080417
Composição Auxiliar | 88245 | SINAPI | ARMADOR COM ENCARGOS COMPLEMENTARES | H | 0.042 | 17.7 | 0.7434
Insumo | 00000032 | SINAPI | ACO CA-50, 6,3 MM, VERGALHAO | KG | 1.07 | 5.28 | 5.6496
|  |  |  | LS => | 0 | MO com LS => | 0.62
[5 empty] | Valor com BDI => |  | 8.01
| Código | Banco | Descrição | Und | Quant. | Valor Unit | Total
Composição | 92799 | SINAPI | CORTE E DOBRA DE AÇO CA-60, DIÂMETRO DE 4,2 MM, UTILIZADO EM LAJE. AF_12/2015 | KG | 1 | 7.18 | 7.18
Composição Auxiliar | 88238 | SINAPI | AJUDANTE DE ARMADOR COM ENCARGOS COMPLEMENTARES | H | 0.0131 | 13.63 | 0.17855
Composição Auxiliar | 88245 | SINAPI | ARMADOR COM ENCARGOS COMPLEMENTARES | H | 0.0933 | 17.7 | 1.6514
Insumo | 00000036 | SINAPI | ACO CA-60, 4,2 MM, VERGALHAO | KG | 1.07 | 5 | 5.35
|  |  |  | LS => | 0 | MO com LS => | 1.37
[5 empty] | Valor com BDI => |  | 8.89
| Código | Banco | Descrição | Und | Quant. | Valor Unit | Total
Composição | 92791 | SINAPI | CORTE E DOBRA DE AÇO CA-60, DIÂMETRO DE 5,0 MM, UTILIZADO EM ESTRUTURAS DIVERSAS, EXCETO LAJES. AF_12/2015 | KG | 1 | 6.86 | 6.86
Composição Auxiliar | 88238 | SINAPI | AJUDANTE DE ARMADOR COM ENCARGOS COMPLEMENTARES | H | 0.0108 | 13.63 | 0.1472
Composição Auxiliar | 88245 | SINAPI | ARMADOR COM ENCARGOS COMPLEMENTARES | H | 0.0769 | 17.7 | 1.3611
Insumo | 00000039 | SINAPI | ACO CA-60, 5,0 MM, VERGALHAO | KG | 1.07 | 5 | 5.35
|  |  |  | LS => | 0 | MO com LS => | 1.13
[5 empty] | Valor com BDI => |  | 8.5
| Código | Banco | Descrição | Und | Quant. | Valor Unit | Total
Composição | 95308 | SINAPI | CURSO DE CAPACITAÇÃO PARA AJUDANTE DE ARMADOR (ENCARGOS COMPLEMENTARES) - HORISTA | H | 1 | 0.09 | 0.09
Insumo | 00006114 | SINAPI | AJUDANTE DE ARMADOR | H | 0.0093 | 9.29 | 0.086397
|  |  |  | LS => | 0 | MO com LS => | 0.09
[5 empty] | Valor com BDI => |  | 0.11
| Código | Banco | Descrição | Und | Quant. | Valor Unit | Total
Composição | 95309 | SINAPI | CURSO DE CAPACITAÇÃO PARA AJUDANTE DE CARPINTEIRO (ENCARGOS COMPLEMENTARES) - HORISTA | H | 1 | 0.13 | 0.13
Insumo | 00006117 | SINAPI | CARPINTEIRO AUXILIAR | H | 0.0119 | 10.51 | 0.12507
|  |  |  | LS => | 0 | MO com LS => | 0.13
[5 empty] | Valor com BDI => |  | 0.16
| Código | Banco | Descrição | Und | Quant. | Valor Unit | Total
Composição | 95314 | SINAPI | CURSO DE CAPACITAÇÃO PARA ARMADOR (ENCARGOS COMPLEMENTARES) - HORISTA | H | 1 | 0.12 | 0.12
Insumo | 00000378 | SINAPI | ARMADOR | H | 0.0093 | 13.33 | 0.12397
|  |  |  | LS => | 0 | MO com LS => | 0.12
[5 empty] | Valor com BDI => |  | 0.15
| Código | Banco | Descrição | Und | Quant. | Valor Unit | Total
Composição | 95316 | SINAPI | CURSO DE CAPACITAÇÃO PARA AUXILIAR DE ELETRICISTA (ENCARGOS COMPLEMENTARES) - HORISTA | H | 1 | 0.36 | 0.36
Insumo | 00000247 | SINAPI | AJUDANTE DE ELETRICISTA | H | 0.0301 | 11.84 | 0.35638
|  |  |  | LS => | 0 | MO com LS => | 0.36
[5 empty] | Valor com BDI => |  | 0.45
| Código | Banco | Descrição | Und | Quant. | Valor Unit | Total
Composição | 95317 | SINAPI | CURSO DE CAPACITAÇÃO PARA AUXILIAR DE ENCANADOR OU BOMBEIRO HIDRÁULICO (ENCARGOS COMPLEMENTARES) - HORISTA | H | 1 | 0.17 | 0.17
Insumo | 00000246 | SINAPI | AUXILIAR DE ENCANADOR OU BOMBEIRO HIDRAULICO | H | 0.0145 | 11.92 | 0.17284
|  |  |  | LS => | 0 | MO com LS => | 0.17
[5 empty] | Valor com BDI => |  | 0.21
| Código | Banco | Descrição | Und | Quant. | Valor Unit | Total
Composição | 95320 | SINAPI | CURSO DE CAPACITAÇÃO PARA AUXILIAR DE SERRALHEIRO (ENCARGOS COMPLEMENTARES) - HORISTA | H | 1 | 0.09 | 0.09
Insumo | 00000252 | SINAPI | AJUDANTE DE SERRALHEIRO | H | 0.0093 | 9.96 | 0.092628
|  |  |  | LS => | 0 | MO com LS => | 0.09
[5 empty] | Valor com BDI => |  | 0.11
| Código | Banco | Descrição | Und | Quant. | Valor Unit | Total
Composição | 95329 | SINAPI | CURSO DE CAPACITAÇÃO PARA CARPINTEIRO DE ESQUADRIA (ENCARGOS COMPLEMENTARES) - HORISTA | H | 1 | 0.16 | 0.16
Insumo | 00001214 | SINAPI | CARPINTEIRO DE ESQUADRIAS | H | 0.0119 | 13.36 | 0.15898
|  |  |  | LS => | 0 | MO com LS => | 0.16
[5 empty] | Valor com BDI => |  | 0.2
| Código | Banco | Descrição | Und | Quant. | Valor Unit | Total
Composição | 95330 | SINAPI | CURSO DE CAPACITAÇÃO PARA CARPINTEIRO DE FÔRMAS (ENCARGOS COMPLEMENTARES) - HORISTA | H | 1 | 0.12 | 0.12
Insumo | 00001213 | SINAPI | CARPINTEIRO DE FORMAS | H | 0.0093 | 13.36 | 0.12425
|  |  |  | LS => | 0 | MO com LS => | 0.12
[5 empty] | Valor com BDI => |  | 0.15
| Código | Banco | Descrição | Und | Quant. | Valor Unit | Total
Composição | 95332 | SINAPI | CURSO DE CAPACITAÇÃO PARA ELETRICISTA (ENCARGOS COMPLEMENTARES) - HORISTA | H | 1 | 0.51 | 0.51
Insumo | 00002436 | SINAPI | ELETRICISTA | H | 0.0301 | 16.84 | 0.50688
|  |  |  | LS => | 0 | MO com LS => | 0.51
[5 empty] | Valor com BDI => |  | 0.63
| Código | Banco | Descrição | Und | Quant. | Valor Unit | Total
Composição | 95335 | SINAPI | CURSO DE CAPACITAÇÃO PARA ENCANADOR OU BOMBEIRO HIDRÁULICO (ENCARGOS COMPLEMENTARES) - HORISTA | H | 1 | 0.24 | 0.24
Insumo | 00002696 | SINAPI | ENCANADOR OU BOMBEIRO HIDRAULICO | H | 0.0145 | 16.84 | 0.24418
|  |  |  | LS => | 0 | MO com LS => | 0.24
[5 empty] | Valor com BDI => |  | 0.3
| Código | Banco | Descrição | Und | Quant. | Valor Unit | Total
Composição | 95338 | SINAPI | CURSO DE CAPACITAÇÃO PARA IMPERMEABILIZADOR (ENCARGOS COMPLEMENTARES) - HORISTA | H | 1 | 0.24 | 0.24
Insumo | 00012873 | SINAPI | IMPERMEABILIZADOR | H | 0.0171 | 14.3 | 0.24453
|  |  |  | LS => | 0 | MO com LS => | 0.24
[5 empty] | Valor com BDI => |  | 0.3
| Código | Banco | Descrição | Und | Quant. | Valor Unit | Total
Composição | 95344 | SINAPI | CURSO DE CAPACITAÇÃO PARA MONTADOR DE ESTRUTURA METÁLICA (ENCARGOS COMPLEMENTARES) - HORISTA | H | 1 | 0.09 | 0.09
Insumo | 00025957 | SINAPI | MONTADOR DE ESTRUTURAS METALICAS | H | 0.0093 | 10.08 | 0.093744
|  |  |  | LS => | 0 | MO com LS => | 0.09
[5 empty] | Valor com BDI => |  | 0.11
| Código | Banco | Descrição | Und | Quant. | Valor Unit | Total
Composição | 95346 | SINAPI | CURSO DE CAPACITAÇÃO PARA MOTORISTA DE BASCULANTE (ENCARGOS COMPLEMENTARES) - HORISTA | H | 1 | 0.04 | 0.04
Insumo | 00020020 | SINAPI | MOTORISTA DE CAMINHAO-BASCULANTE | H | 0.0041 | 10.34 | 0.042394
|  |  |  | LS => | 0 | MO com LS => | 0.04
[5 empty] | Valor com BDI => |  | 0.05
| Código | Banco | Descrição | Und | Quant. | Valor Unit | Total
Composição | 95347 | SINAPI | CURSO DE CAPACITAÇÃO PARA MOTORISTA DE CAMINHÃO (ENCARGOS COMPLEMENTARES) - HORISTA | H | 1 | 0.04 | 0.04
Insumo | 00004093 | SINAPI | MOTORISTA DE CAMINHAO | H | 0.0041 | 10.96 | 0.044936
|  |  |  | LS => | 0 | MO com LS => | 0.04
[5 empty] | Valor com BDI => |  | 0.05
| Código | Banco | Descrição | Und | Quant. | Valor Unit | Total
Composição | 95389 | SINAPI | CURSO DE CAPACITAÇÃO PARA OPERADOR DE BETONEIRA ESTACIONÁRIA/MISTURADOR (ENCARGOS COMPLEMENTARES) - HORISTA | H | 1 | 0.06 | 0.06
Insumo | 00037666 | SINAPI | OPERADOR DE BETONEIRA ESTACIONARIA/MISTURADOR | H | 0.0067 | 9.53 | 0.063851
|  |  |  | LS => | 0 | MO com LS => | 0.06
[5 empty] | Valor com BDI => |  | 0.07
| Código | Banco | Descrição | Und | Quant. | Valor Unit | Total
Composição | 95357 | SINAPI | CURSO DE CAPACITAÇÃO PARA OPERADOR DE ESCAVADEIRA (ENCARGOS COMPLEMENTARES) - HORISTA | H | 1 | 0.12 | 0.12
Insumo | 00004234 | SINAPI | OPERADOR DE ESCAVADEIRA | H | 0.0093 | 13.33 | 0.12397
|  |  |  | LS => | 0 | MO com LS => | 0.12
[5 empty] | Valor com BDI => |  | 0.15
| Código | Banco | Descrição | Und | Quant. | Valor Unit | Total
Composição | 95358 | SINAPI | CURSO DE CAPACITAÇÃO PARA OPERADOR DE GUINCHO (ENCARGOS COMPLEMENTARES) - HORISTA | H | 1 | 0.12 | 0.12
Insumo | 00004253 | SINAPI | OPERADOR DE GUINCHO | H | 0.0132 | 9.36 | 0.12355
|  |  |  | LS => | 0 | MO com LS => | 0.12
[5 empty] | Valor com BDI => |  | 0.15
| Código | Banco | Descrição | Und | Quant. | Valor Unit | Total
Composição | 95359 | SINAPI | CURSO DE CAPACITAÇÃO PARA OPERADOR DE GUINDASTE (ENCARGOS COMPLEMENTARES) - HORISTA | H | 1 | 0.12 | 0.12
Insumo | 00004254 | SINAPI | OPERADOR DE GUINDASTE | H | 0.0132 | 8.91 | 0.11761
|  |  |  | LS => | 0 | MO com LS => | 0.12
[5 empty] | Valor com BDI => |  | 0.15
| Código | Banco | Descrição | Und | Quant. | Valor Unit | Total
Composição | 95360 | SINAPI | CURSO DE CAPACITAÇÃO PARA OPERADOR DE MÁQUINAS E EQUIPAMENTOS (ENCARGOS COMPLEMENTARES) - HORISTA | H | 1 | 0.11 | 0.11
Insumo | 00004230 | SINAPI | OPERADOR DE MAQUINAS E TRATORES DIVERSOS (TERRAPLANAGEM) | H | 0.0093 | 11.94 | 0.11104
|  |  |  | LS => | 0 | MO com LS => | 0.11
[5 empty] | Valor com BDI => |  | 0.14
| Código | Banco | Descrição | Und | Quant. | Valor Unit | Total
Composição | 95364 | SINAPI | CURSO DE CAPACITAÇÃO PARA OPERADOR DE PÁ CARREGADEIRA (ENCARGOS COMPLEMENTARES) - HORISTA | H | 1 | 0.07 | 0.07
Insumo | 00004248 | SINAPI | OPERADOR DE PA CARREGADEIRA | H | 0.0067 | 11.13 | 0.074571
|  |  |  | LS => | -1e-17 | MO com LS => | 0.07
[5 empty] | Valor com BDI => |  | 0.09
| Código | Banco | Descrição | Und | Quant. | Valor Unit | Total
Composição | 95371 | SINAPI | CURSO DE CAPACITAÇÃO PARA PEDREIRO (ENCARGOS COMPLEMENTARES) - HORISTA | H | 1 | 0.23 | 0.23
Insumo | 00004750 | SINAPI | PEDREIRO | H | 0.0171 | 13.33 | 0.22794
|  |  |  | LS => | 0 | MO com LS => | 0.23
[5 empty] | Valor com BDI => |  | 0.28
| Código | Banco | Descrição | Und | Quant. | Valor Unit | Total
Composição | 95372 | SINAPI | CURSO DE CAPACITAÇÃO PARA PINTOR (ENCARGOS COMPLEMENTARES) - HORISTA | H | 1 | 0.16 | 0.16
Insumo | 00004783 | SINAPI | PINTOR | H | 0.0119 | 13.36 | 0.15898
|  |  |  | LS => | 0 | MO com LS => | 0.16
[5 empty] | Valor com BDI => |  | 0.2
| Código | Banco | Descrição | Und | Quant. | Valor Unit | Total
Composição | 95377 | SINAPI | CURSO DE CAPACITAÇÃO PARA SERRALHEIRO (ENCARGOS COMPLEMENTARES) - HORISTA | H | 1 | 0.12 | 0.12
Insumo | 00006110 | SINAPI | SERRALHEIRO | H | 0.0093 | 13.33 | 0.12397
|  |  |  | LS => | 0 | MO com LS => | 0.12
[5 empty] | Valor com BDI => |  | 0.15
| Código | Banco | Descrição | Und | Quant. | Valor Unit | Total
Composição | 95378 | SINAPI | CURSO DE CAPACITAÇÃO PARA SERVENTE (ENCARGOS COMPLEMENTARES) - HORISTA | H | 1 | 0.17 | 0.17
Insumo | 00006111 | SINAPI | SERVENTE DE OBRAS | H | 0.0171 | 9.7 | 0.16587
|  |  |  | LS => | 0 | MO com LS => | 0.17
[5 empty] | Valor com BDI => |  | 0.21
| Código | Banco | Descrição | Und | Quant. | Valor Unit | Total
Composição | 9007 | ORSE | Cabo de cobre isolado HEPR (XLPE), rigido, 35mm², 1kv / 90º C | m | 1 | 25.93 | 25.93
Composição Auxiliar | 10549 | ORSE | Encargos Complementares - Servente | h | 0.2 | 2.65 | 0.53
Composição Auxiliar | 10552 | ORSE | Encargos Complementares - Eletricista | h | 0.2 | 2.56 | 0.512
Insumo | 2626 | ORSE | Cabo de cobre isolado HEPR (XLPE), 35mm², 1kv / 90º C | m | 1.02 | 19.2 | 19.584
Insumo | 00002436 | SINAPI | ELETRICISTA | H | 0.2 | 16.84 | 3.368
Insumo | 00006111 | SINAPI | SERVENTE DE OBRAS | H | 0.2 | 9.7 | 1.94
|  |  |  | LS => | 0 | MO com LS => | 5.31
[5 empty] | Valor com BDI => |  | 32.12
| Código | Banco | Descrição | Und | Quant. | Valor Unit | Total
Composição | 9391 | ORSE | Cabo de cobre nú 16 mm2 - fornecimento e assentamento (7,04m/kg) | kg | 1 | 54.36 | 54.36
Composição Auxiliar | 10549 | ORSE | Encargos Complementares - Servente | h | 0.06 | 2.65 | 0.159
Composição Auxiliar | 10552 | ORSE | Encargos Complementares - Eletricista | h | 0.06 | 2.56 | 0.1536
Insumo | 3331 | ORSE | Cabo de cobre nú 16 mm2 - 4AWG | Kg | 1 | 52.45 | 52.45
Insumo | 00002436 | SINAPI | ELETRICISTA | H | 0.06 | 16.84 | 1.0104
Insumo | 00006111 | SINAPI | SERVENTE DE OBRAS | H | 0.06 | 9.7 | 0.582
|  |  |  | LS => | 0 | MO com LS => | 1.59
[5 empty] | Valor com BDI => |  | 67.33
| Código | Banco | Descrição | Und | Quant. | Valor Unit | Total
Composição | 4429 | ORSE | Caixa de inspeção 0,30 x 0,30 x 0,40m | un | 1 | 106.34 | 106.34
Composição Auxiliar | 85 | ORSE | Forma plana para fundações, em compensado resinado 12mm, 03 usos | m² | 0.306 | 61.89 | 18.9383
Composição Auxiliar | 126 | ORSE | Concreto simples fabricado na obra, fck=15 mpa, lançado e adensado | m³ | 0.038 | 362.61 | 13.7792
Composição Auxiliar | 141 | ORSE | Aço CA - 60 Ø 4,2 a 9,5mm, inclusive corte, dobragem, montagem e colocacao de ferragens nas formas, para superestruturas e fundações | kg | 0.77 | 7.09 | 5.4593
Composição Auxiliar | 155 | ORSE | Alvenaria tijolo cerâmico maciço (4x9x17), esp = 0,09m (singela), com argamassa traço t5 - 1:2:8 (cimento / cal / areia) c/ junta de 2,0cm | m² | 0.64 | 76.3 | 48.832
Composição Auxiliar | 2497 | ORSE | Escavao manual de vala ou cava em material de 1 categoria, profundidade at 1,50m | m³ | 0.125 | 37.05 | 4.6312
Composição Auxiliar | 3310 | ORSE | Chapisco em parede com argamassa traço t1 - 1:3 (cimento / areia) - Revisado 08/2015 | m² | 0.48 | 4.57 | 2.1936
Composição Auxiliar | 3318 | ORSE | Reboco especial de parede 2cm com argamassa traço t3 - 1:3 cimento / areia / vedacit | m² | 0.48 | 26.05 | 12.504
|  |  |  | LS => | 0.01 | MO com LS => | 44.34
[5 empty] | Valor com BDI => |  | 131.71
| Código | Banco | Descrição | Und | Quant. | Valor Unit | Total
Composição | 3310 | ORSE | Chapisco em parede com argamassa traço t1 - 1:3 (cimento / areia) - Revisado 08/2015 | m² | 1 | 4.57 | 4.57
Composição Auxiliar | 1903 | ORSE | Argamassa cimento e areia traço t-1 (1:3) - 1 saco cimento 50kg / 3 padiolas areia dim. 0.35 x 0.45 x 0.23 m - Confecção mecânica e transporte | m³ | 0.005 | 347.86 | 1.7393
Composição Auxiliar | 10549 | ORSE | Encargos Complementares - Servente | h | 0.1 | 2.65 | 0.265
Composição Auxiliar | 10550 | ORSE | Encargos Complementares - Pedreiro | h | 0.1 | 2.6 | 0.26
Insumo | 00004750 | SINAPI | PEDREIRO | H | 0.1 | 13.33 | 1.333
Insumo | 00006111 | SINAPI | SERVENTE DE OBRAS | H | 0.1 | 9.7 | 0.97
|  |  |  | LS => | 0 | MO com LS => | 2.49
[5 empty] | Valor com BDI => |  | 5.66
| Código | Banco | Descrição | Und | Quant. | Valor Unit | Total
Composição | 124 | ORSE | Concreto simples fabricado na obra, fck=13,5 mpa (b1/b2), sem lançamento e adensamento | m³ | 1 | 311.06 | 311.06
Composição Auxiliar | 10549 | ORSE | Encargos Complementares - Servente | h | 6 | 2.65 | 15.9
Insumo | 00000367 | SINAPI | AREIA GROSSA - POSTO JAZIDA/FORNECEDOR (RETIRADO NA JAZIDA, SEM TRANSPORTE) | m³ | 0.943 | 60 | 56.58
Insumo | 00001379 | SINAPI | CIMENTO PORTLAND COMPOSTO CP II-32 | KG | 255 | 0.5 | 127.5
Insumo | 00004721 | SINAPI | PEDRA BRITADA N. 1 (9,5 a 19 MM) POSTO PEDREIRA/FORNECEDOR, SEM FRETE | m³ | 0.209 | 63.25 | 13.2193
Insumo | 00004718 | SINAPI | PEDRA BRITADA N. 2 (19 A 38 MM) POSTO PEDREIRA/FORNECEDOR, SEM FRETE | m³ | 0.627 | 63.25 | 39.6578
Insumo | 00006111 | SINAPI | SERVENTE DE OBRAS | H | 6 | 9.7 | 58.2
|  |  |  | LS => | 0 | MO com LS => | 58.2
[5 empty] | Valor com BDI => |  | 385.28
| Código | Banco | Descrição | Und | Quant. | Valor Unit | Total
Composição | 95 | ORSE | Concreto simples fabricado na obra, fck=13,5 mpa, lançado e adensado | m³ | 1 | 345.41 | 345.41
Composição Auxiliar | 124 | ORSE | Concreto simples fabricado na obra, fck=13,5 mpa (b1/b2), sem lançamento e adensamento | m³ | 1 | 311.06 | 311.06
Composição Auxiliar | 7692 | ORSE | Lançamento de concreto simples fabricado na obra, inclusive adensamento e acabamento em peças da superestrutura | m³ | 1 | 34.35 | 34.35
|  |  |  | LS => | 0 | MO com LS => | 85.92
[5 empty] | Valor com BDI => |  | 427.82
| Código | Banco | Descrição | Und | Quant. | Valor Unit | Total
Composição | 126 | ORSE | Concreto simples fabricado na obra, fck=15 mpa, lançado e adensado | m³ | 1 | 362.61 | 362.61
Composição Auxiliar | 125 | ORSE | Concreto simples fck= 15 MPA (b1/b2), fabricado na obra, sem lançamento e adensamento | m³ | 1 | 328.26 | 328.26
Composição Auxiliar | 7692 | ORSE | Lançamento de concreto simples fabricado na obra, inclusive adensamento e acabamento em peças da superestrutura | m³ | 1 | 34.35 | 34.35
|  |  |  | LS => | 0 | MO com LS => | 85.92
[5 empty] | Valor com BDI => |  | 449.13
| Código | Banco | Descrição | Und | Quant. | Valor Unit | Total
Composição | 125 | ORSE | Concreto simples fck= 15 MPA (b1/b2), fabricado na obra, sem lançamento e adensamento | m³ | 1 | 328.26 | 328.26
Composição Auxiliar | 10549 | ORSE | Encargos Complementares - Servente | h | 6 | 2.65 | 15.9
Insumo | 00000367 | SINAPI | AREIA GROSSA - POSTO JAZIDA/FORNECEDOR (RETIRADO NA JAZIDA, SEM TRANSPORTE) | m³ | 0.913 | 60 | 54.78
Insumo | 00001379 | SINAPI | CIMENTO PORTLAND COMPOSTO CP II-32 | KG | 293 | 0.5 | 146.5
Insumo | 00004721 | SINAPI | PEDRA BRITADA N. 1 (9,5 a 19 MM) POSTO PEDREIRA/FORNECEDOR, SEM FRETE | m³ | 0.209 | 63.25 | 13.2193
Insumo | 00004718 | SINAPI | PEDRA BRITADA N. 2 (19 A 38 MM) POSTO PEDREIRA/FORNECEDOR, SEM FRETE | m³ | 0.627 | 63.25 | 39.6578
Insumo | 00006111 | SINAPI | SERVENTE DE OBRAS | H | 6 | 9.7 | 58.2
|  |  |  | LS => | 0 | MO com LS => | 58.2
[5 empty] | Valor com BDI => |  | 406.58
| Código | Banco | Descrição | Und | Quant. | Valor Unit | Total
Composição | 127 | ORSE | Concreto simples usinado fck=21mpa, bombeado, lançado e adensado em superestrutura | m³ | 1 | 286.03 | 286.03
Composição Auxiliar | 128 | ORSE | Lanamento de concreto usinado, bombeado, em peas armadas da superestrutura, inclusive colocao, adensamento e acabamento | m³ | 1 | 34.35 | 34.35
Insumo | 00034492 | SINAPI | CONCRETO USINADO BOMBEAVEL, CLASSE DE RESISTENCIA C20, COM BRITA 0 E 1, SLUMP = 100 +/- 20 MM, EXCLUI SERVICO DE BOMBEAMENTO (NBR 8953) | m³ | 1 | 224.23 | 224.23
Insumo | 00025950 | SINAPI | SERVICO DE BOMBEAMENTO DE CONCRETO COM CONSUMO MINIMO DE 40 M3 | m³ | 1 | 27.45 | 27.45
|  |  |  | LS => | 0 | MO com LS => | 27.72
[5 empty] | Valor com BDI => |  | 354.28
| Código | Banco | Descrição | Und | Quant. | Valor Unit | Total
Composição | 681 | ORSE | Conector para haste de aterramento 5/8" - fornecimento | un | 1 | 1.5 | 1.5
Insumo | 664 | ORSE | Conector p/ haste de aterramento 5/8" | un | 1 | 1.5 | 1.5
|  |  |  | LS => | 0 | MO com LS => | 0
[5 empty] | Valor com BDI => |  | 1.86
| Código | Banco | Descrição | Und | Quant. | Valor Unit | Total
Composição | 365 | ORSE | Curva para eletroduto de pvc rígido roscável, diâm = 50mm (1 1/2") | un | 1 | 10.1 | 10.1
Composição Auxiliar | 10549 | ORSE | Encargos Complementares - Servente | h | 0.2 | 2.65 | 0.53
Composição Auxiliar | 10552 | ORSE | Encargos Complementares - Eletricista | h | 0.2 | 2.56 | 0.512
Insumo | 00001875 | SINAPI | CURVA 90 GRAUS, LONGA, DE PVC RIGIDO ROSCAVEL, DE 1 1/2", PARA ELETRODUTO | UN | 1 | 3.75 | 3.75
Insumo | 00002436 | SINAPI | ELETRICISTA | H | 0.2 | 16.84 | 3.368
Insumo | 00006111 | SINAPI | SERVENTE DE OBRAS | H | 0.2 | 9.7 | 1.94
|  |  |  | LS => | 0 | MO com LS => | 5.31
[5 empty] | Valor com BDI => |  | 12.51
| Código | Banco | Descrição | Und | Quant. | Valor Unit | Total
Composição | 453 | ORSE | Disjuntor termomagnetico tripolar 100 A, padrão DIN (Europeu - linha branca), 65KA | un | 1 | 421.8 | 421.8
Composição Auxiliar | 10549 | ORSE | Encargos Complementares - Servente | h | 2 | 2.65 | 5.3
Composição Auxiliar | 10552 | ORSE | Encargos Complementares - Eletricista | h | 2 | 2.56 | 5.12
Insumo | 829 | ORSE | Disjuntor tripolar 100 A, padrão DIN ( linha branca ), corrente de interrupção 65KA, ref.: Siemens 3VF22 ou similar. Disjuntor tripolar100 A, padrão DIN ( linha branca ), , corrente de interrupção 65KA, ref.: Siemens 3VF22 ou similar. | un | 1 | 358.3 | 358.3
Insumo | 00002436 | SINAPI | ELETRICISTA | H | 2 | 16.84 | 33.68
Insumo | 00006111 | SINAPI | SERVENTE DE OBRAS | H | 2 | 9.7 | 19.4
|  |  |  | LS => | 0 | MO com LS => | 53.08
[5 empty] | Valor com BDI => |  | 522.44
| Código | Banco | Descrição | Und | Quant. | Valor Unit | Total
Composição | 88264 | SINAPI | ELETRICISTA COM ENCARGOS COMPLEMENTARES | H | 1 | 21.6 | 21.6
Composição Auxiliar | 88236 | SINAPI | FERRAMENTAS (ENCARGOS COMPLEMENTARES) - HORISTA | H | 1 | 0.42 | 0.42
Composição Auxiliar | 88237 | SINAPI | EPI (ENCARGOS COMPLEMENTARES) - HORISTA | H | 1 | 1.01 | 1.01
Composição Auxiliar | 95332 | SINAPI | CURSO DE CAPACITAÇÃO PARA ELETRICISTA (ENCARGOS COMPLEMENTARES) - HORISTA | H | 1 | 0.51 | 0.51
Insumo | 00037370 | SINAPI | ALIMENTACAO - HORISTA (COLETADO CAIXA) | H | 1 | 1.28 | 1.28
Insumo | 00002436 | SINAPI | ELETRICISTA | H | 1 | 16.84 | 16.84
Insumo | 00037372 | SINAPI | EXAMES - HORISTA (COLETADO CAIXA) | H | 1 | 0.34 | 0.34
Insumo | 00037373 | SINAPI | SEGURO - HORISTA (COLETADO CAIXA) | H | 1 | 0.05 | 0.05
Insumo | 00037371 | SINAPI | TRANSPORTE - HORISTA (COLETADO CAIXA) | H | 1 | 1.15 | 1.15
|  |  |  | LS => | 0 | MO com LS => | 17.35
[5 empty] | Valor com BDI => |  | 26.75
| Código | Banco | Descrição | Und | Quant. | Valor Unit | Total
Composição | 88267 | SINAPI | ENCANADOR OU BOMBEIRO HIDRÁULICO COM ENCARGOS COMPLEMENTARES | H | 1 | 21.33 | 21.33
Composição Auxiliar | 88236 | SINAPI | FERRAMENTAS (ENCARGOS COMPLEMENTARES) - HORISTA | H | 1 | 0.42 | 0.42
Composição Auxiliar | 88237 | SINAPI | EPI (ENCARGOS COMPLEMENTARES) - HORISTA | H | 1 | 1.01 | 1.01
Composição Auxiliar | 95335 | SINAPI | CURSO DE CAPACITAÇÃO PARA ENCANADOR OU BOMBEIRO HIDRÁULICO (ENCARGOS COMPLEMENTARES) - HORISTA | H | 1 | 0.24 | 0.24
Insumo | 00037370 | SINAPI | ALIMENTACAO - HORISTA (COLETADO CAIXA) | H | 1 | 1.28 | 1.28
Insumo | 00002696 | SINAPI | ENCANADOR OU BOMBEIRO HIDRAULICO | H | 1 | 16.84 | 16.84
Insumo | 00037372 | SINAPI | EXAMES - HORISTA (COLETADO CAIXA) | H | 1 | 0.34 | 0.34
Insumo | 00037373 | SINAPI | SEGURO - HORISTA (COLETADO CAIXA) | H | 1 | 0.05 | 0.05
Insumo | 00037371 | SINAPI | TRANSPORTE - HORISTA (COLETADO CAIXA) | H | 1 | 1.15 | 1.15
|  |  |  | LS => | 0 | MO com LS => | 17.08
[5 empty] | Valor com BDI => |  | 26.42
| Código | Banco | Descrição | Und | Quant. | Valor Unit | Total
Composição | 88237 | SINAPI | EPI (ENCARGOS COMPLEMENTARES) - HORISTA | H | 1 | 1.01 | 1.01
Insumo | 00036150 | SINAPI | AVENTAL DE SEGURANCA DE RASPA DE COURO 1,00 X 0,60 M | UN | 0.0026644 | 35.64 | 0.094959
Insumo | 00012893 | SINAPI | BOTA DE SEGURANCA COM BIQUEIRA DE ACO E COLARINHO ACOLCHOADO | PAR | 0.0016029 | 57.6 | 0.092327
Insumo | 00012892 | SINAPI | LUVA RASPA DE COURO, CANO CURTO (PUNHO *7* CM) | PAR | 0.013739 | 10.8 | 0.14838
Insumo | 00036146 | SINAPI | PROTETOR SOLAR FPS 30, EMBALAGEM 2 LITROS | UN | 0.0012434 | 204 | 0.25365
Insumo | 00036144 | SINAPI | RESPIRADOR DESCARTAVEL SEM VALVULA DE EXALACAO, PFF 1 | UN | 0.11177 | 1.34 | 0.14977
Insumo | 00036153 | SINAPI | TALABARTE DE SEGURANCA, 2 MOSQUETOES TRAVA DUPLA *53* MM DE ABERTURA, COM ABSORVEDOR DE ENERGIA | UN | 0.0010776 | 160.5 | 0.17295
Insumo | 00036149 | SINAPI | TRAVA-QUEDAS EM ACO PARA CORDA DE 12 MM, EXTENSOR DE 25 X 300 MM, COM MOSQUETAO TIPO GANCHO TRAVA DUPLA | UN | 0.00072 | 141 | 0.10152
|  |  |  | LS => | 0 | MO com LS => | 0
[5 empty] | Valor com BDI => |  | 1.25
| Código | Banco | Descrição | Und | Quant. | Valor Unit | Total
Composição | 73965/010 | SINAPI | ESCAVACAO MANUAL DE VALA EM MATERIAL DE 1A CATEGORIA ATE 1,5M EXCLUINDO ESGOTAMENTO / ESCORAMENTO | m³ | 1 | 49.42 | 49.42
Composição Auxiliar | 88316 | SINAPI | SERVENTE COM ENCARGOS COMPLEMENTARES | H | 3.5 | 14.12 | 49.42
|  |  |  | LS => | 0 | MO com LS => | 34.55
[5 empty] | Valor com BDI => |  | 61.21
| Código | Banco | Descrição | Und | Quant. | Valor Unit | Total
Composição | 353 | ORSE | Eletroduto de pvc rígido roscável, diâm = 25mm (3/4") | m | 1 | 9 | 9
Composição Auxiliar | 10549 | ORSE | Encargos Complementares - Servente | h | 0.2 | 2.65 | 0.53
Composição Auxiliar | 10552 | ORSE | Encargos Complementares - Eletricista | h | 0.2 | 2.56 | 0.512
Insumo | 00002436 | SINAPI | ELETRICISTA | H | 0.2 | 16.84 | 3.368
Insumo | 00002674 | SINAPI | ELETRODUTO DE PVC RIGIDO ROSCAVEL DE 3/4 ", SEM LUVA | M | 1.05 | 2.52 | 2.646
Insumo | 00006111 | SINAPI | SERVENTE DE OBRAS | H | 0.2 | 9.7 | 1.94
|  |  |  | LS => | 0 | MO com LS => | 5.31
[5 empty] | Valor com BDI => |  | 11.15
| Código | Banco | Descrição | Und | Quant. | Valor Unit | Total
Composição | 356 | ORSE | Eletroduto de pvc rígido roscável, diâm = 50mm (1 1/2") | m | 1 | 15.59 | 15.59
Composição Auxiliar | 10549 | ORSE | Encargos Complementares - Servente | h | 0.3 | 2.65 | 0.795
Composição Auxiliar | 10552 | ORSE | Encargos Complementares - Eletricista | h | 0.3 | 2.56 | 0.768
Insumo | 00002436 | SINAPI | ELETRICISTA | H | 0.3 | 16.84 | 5.052
Insumo | 00002680 | SINAPI | ELETRODUTO DE PVC RIGIDO ROSCAVEL DE 1 1/2 ", SEM LUVA | M | 1.05 | 5.78 | 6.069
Insumo | 00006111 | SINAPI | SERVENTE DE OBRAS | H | 0.3 | 9.7 | 2.91
|  |  |  | LS => | 0 | MO com LS => | 7.96
[5 empty] | Valor com BDI => |  | 19.31
| Código | Banco | Descrição | Und | Quant. | Valor Unit | Total
Composição | 10555 | ORSE | Encargos Complementares - Armador | h | 1 | 2.53 | 2.53
Insumo | 158 | ORSE | Almoço (Participação do empregador) | un | 0.1018 | 10 | 1.018
Insumo | 941 | ORSE | Fardamento | un | 0.0015 | 76.9 | 0.11535
Insumo | 1651 | ORSE | Óculos branco proteção | pr | 0.0008 | 5.7 | 0.00456
Insumo | 2378 | ORSE | Vale transporte | un | 0.0654 | 3.5 | 0.2289
Insumo | 10362 | ORSE | Seguro de vida e acidente em grupo | un | 0.0045 | 5.65 | 0.025425
Insumo | 10492 | ORSE | Cesta Básica | un | 0.0045 | 130 | 0.585
Insumo | 10517 | ORSE | Exames admissionais/demissionais (checkup) | cj | 0.0004 | 326 | 0.1304
Insumo | 10585 | ORSE | Arco de serra | un | 0.0002 | 21.25 | 0.00425
Insumo | 10586 | ORSE | Torquesa | un | 0.0002 | 27.9 | 0.00558
Insumo | 10596 | ORSE | Protetor auricular | un | 0.0045 | 3.2 | 0.0144
Insumo | 10599 | ORSE | Protetor solar fps 30 com 120ml | un | 0.0018 | 35.9 | 0.06462
Insumo | 10761 | ORSE | Refeição - café da manhã ( café com leite e dois pães com manteiga) | un | 0.1018 | 2.5 | 0.2545
Insumo | 00012893 | SINAPI | BOTA DE SEGURANCA COM BIQUEIRA DE ACO E COLARINHO ACOLCHOADO | PAR | 0.0008 | 57.6 | 0.04608
Insumo | 00012894 | SINAPI | CAPA PARA CHUVA EM PVC COM FORRO DE POLIESTER, COM CAPUZ (AMARELA OU AZUL) | UN | 0.0002 | 15.6 | 0.00312
Insumo | 00012895 | SINAPI | CAPACETE DE SEGURANCA ABA FRONTAL COM SUSPENSAO DE POLIETILENO, SEM JUGULAR (CLASSE B) | UN | 0.0006 | 12 | 0.0072
Insumo | 00012892 | SINAPI | LUVA RASPA DE COURO, CANO CURTO (PUNHO *7* CM) | PAR | 0.0023 | 10.8 | 0.02484
|  |  |  | LS => | 0 | MO com LS => | 0
[5 empty] | Valor com BDI => |  | 3.13
| Código | Banco | Descrição | Und | Quant. | Valor Unit | Total
Composição | 10551 | ORSE | Encargos Complementares - Carpinteiro | h | 1 | 2.61 | 2.61
Insumo | 158 | ORSE | Almoço (Participação do empregador) | un | 0.1018 | 10 | 1.018
Insumo | 941 | ORSE | Fardamento | un | 0.0015 | 76.9 | 0.11535
Insumo | 1651 | ORSE | Óculos branco proteção | pr | 0.0007 | 5.7 | 0.00399
Insumo | 2378 | ORSE | Vale transporte | un | 0.0654 | 3.5 | 0.2289
Insumo | 10362 | ORSE | Seguro de vida e acidente em grupo | un | 0.0045 | 5.65 | 0.025425
Insumo | 10492 | ORSE | Cesta Básica | un | 0.0045 | 130 | 0.585
Insumo | 10517 | ORSE | Exames admissionais/demissionais (checkup) | cj | 0.0004 | 326 | 0.1304
Insumo | 10577 | ORSE | Serrote 40cm | un | 0.0001 | 29.79 | 0.002979
Insumo | 10578 | ORSE | Formão grande | un | 0.0002 | 15.15 | 0.00303
Insumo | 10579 | ORSE | Chave de fenda chata 30 cm | un | 0.0002 | 18.45 | 0.00369
Insumo | 10596 | ORSE | Protetor auricular | un | 0.0045 | 3.2 | 0.0144
Insumo | 10599 | ORSE | Protetor solar fps 30 com 120ml | un | 0.0018 | 35.9 | 0.06462
Insumo | 10761 | ORSE | Refeição - café da manhã ( café com leite e dois pães com manteiga) | un | 0.1018 | 2.5 | 0.2545
Insumo | 11244 | ORSE | Martelo com unha | un | 0.0002 | 30.9 | 0.00618
Insumo | 11248 | ORSE | Furadeira e Parafusadeira eletrica Bosch ou Similar profissional | un | 0.0001 | 300.3 | 0.03003
Insumo | 11249 | ORSE | Serra circular eletrica portatil | un | 0.0001 | 518 | 0.0518
Insumo | 00012893 | SINAPI | BOTA DE SEGURANCA COM BIQUEIRA DE ACO E COLARINHO ACOLCHOADO | PAR | 0.0007 | 57.6 | 0.04032
Insumo | 00012894 | SINAPI | CAPA PARA CHUVA EM PVC COM FORRO DE POLIESTER, COM CAPUZ (AMARELA OU AZUL) | UN | 0.0002 | 15.6 | 0.00312
Insumo | 00012895 | SINAPI | CAPACETE DE SEGURANCA ABA FRONTAL COM SUSPENSAO DE POLIETILENO, SEM JUGULAR (CLASSE B) | UN | 0.0006 | 12 | 0.0072
Insumo | 00012892 | SINAPI | LUVA RASPA DE COURO, CANO CURTO (PUNHO *7* CM) | PAR | 0.0023 | 10.8 | 0.02484
|  |  |  | LS => | 0 | MO com LS => | 0
[5 empty] | Valor com BDI => |  | 3.23
| Código | Banco | Descrição | Und | Quant. | Valor Unit | Total
Composição | 10552 | ORSE | Encargos Complementares - Eletricista | h | 1 | 2.56 | 2.56
Insumo | 158 | ORSE | Almoço (Participação do empregador) | un | 0.1018 | 10 | 1.018
Insumo | 941 | ORSE | Fardamento | un | 0.0015 | 76.9 | 0.11535
Insumo | 1651 | ORSE | Óculos branco proteção | pr | 0.0008 | 5.7 | 0.00456
Insumo | 2378 | ORSE | Vale transporte | un | 0.0654 | 3.5 | 0.2289
Insumo | 10362 | ORSE | Seguro de vida e acidente em grupo | un | 0.0045 | 5.65 | 0.025425
Insumo | 10492 | ORSE | Cesta Básica | un | 0.0045 | 130 | 0.585
Insumo | 10517 | ORSE | Exames admissionais/demissionais (checkup) | cj | 0.0004 | 326 | 0.1304
Insumo | 10579 | ORSE | Chave de fenda chata 30 cm | un | 0.0002 | 18.45 | 0.00369
Insumo | 10596 | ORSE | Protetor auricular | un | 0.0045 | 3.2 | 0.0144
Insumo | 10599 | ORSE | Protetor solar fps 30 com 120ml | un | 0.0018 | 35.9 | 0.06462
Insumo | 10761 | ORSE | Refeição - café da manhã ( café com leite e dois pães com manteiga) | un | 0.1018 | 2.5 | 0.2545
Insumo | 11240 | ORSE | Alicate com isolamento | un | 0.0002 | 22.9 | 0.00458
Insumo | 11241 | ORSE | Alicate volt-amperimetro | un | 0.0002 | 131.9 | 0.02638
Insumo | 11242 | ORSE | Chave inglesa 12" | un | 0.0001 | 47 | 0.0047
Insumo | 00012893 | SINAPI | BOTA DE SEGURANCA COM BIQUEIRA DE ACO E COLARINHO ACOLCHOADO | PAR | 0.0007 | 57.6 | 0.04032
Insumo | 00012894 | SINAPI | CAPA PARA CHUVA EM PVC COM FORRO DE POLIESTER, COM CAPUZ (AMARELA OU AZUL) | UN | 0.0002 | 15.6 | 0.00312
Insumo | 00012895 | SINAPI | CAPACETE DE SEGURANCA ABA FRONTAL COM SUSPENSAO DE POLIETILENO, SEM JUGULAR (CLASSE B) | UN | 0.0006 | 12 | 0.0072
Insumo | 00012892 | SINAPI | LUVA RASPA DE COURO, CANO CURTO (PUNHO *7* CM) | PAR | 0.0023 | 10.8 | 0.02484
|  |  |  | LS => | 0 | MO com LS => | 0
[5 empty] | Valor com BDI => |  | 3.17
| Código | Banco | Descrição | Und | Quant. | Valor Unit | Total
Composição | 10554 | ORSE | Encargos Complementares - Encanador | h | 1 | 2.6 | 2.6
Insumo | 158 | ORSE | Almoço (Participação do empregador) | un | 0.1018 | 10 | 1.018
Insumo | 941 | ORSE | Fardamento | un | 0.0015 | 76.9 | 0.11535
Insumo | 1651 | ORSE | Óculos branco proteção | pr | 0.0008 | 5.7 | 0.00456
Insumo | 2378 | ORSE | Vale transporte | un | 0.0654 | 3.5 | 0.2289
Insumo | 10362 | ORSE | Seguro de vida e acidente em grupo | un | 0.0045 | 5.65 | 0.025425
Insumo | 10492 | ORSE | Cesta Básica | un | 0.0045 | 130 | 0.585
Insumo | 10517 | ORSE | Exames admissionais/demissionais (checkup) | cj | 0.0004 | 326 | 0.1304
Insumo | 10592 | ORSE | Lima chata 1 1/2" | un | 0.0001 | 9.14 | 0.000914
Insumo | 10593 | ORSE | Praio simples 30cm | un | 0.0001 | 48.48 | 0.004848
Insumo | 10596 | ORSE | Protetor auricular | un | 0.0045 | 3.2 | 0.0144
Insumo | 10599 | ORSE | Protetor solar fps 30 com 120ml | un | 0.0018 | 35.9 | 0.06462
Insumo | 10761 | ORSE | Refeição - café da manhã ( café com leite e dois pães com manteiga) | un | 0.1018 | 2.5 | 0.2545
Insumo | 11253 | ORSE | Tarracha para tubos PVC de 1/2" | un | 0.0011 | 16.9 | 0.01859
Insumo | 11254 | ORSE | Tarracha para tubos PVC de 3/4" | un | 0.0007 | 18.8 | 0.01316
Insumo | 11255 | ORSE | Tarracha para tubos PVC de 1" | un | 0.0006 | 21.96 | 0.013176
Insumo | 11256 | ORSE | Tarracha para tubos PVC de 1 1/2" | un | 0.0004 | 41.3 | 0.01652
Insumo | 11257 | ORSE | Tarracha para tubos PVC de 1 1/4" | un | 0.0004 | 31.36 | 0.012544
Insumo | 00012893 | SINAPI | BOTA DE SEGURANCA COM BIQUEIRA DE ACO E COLARINHO ACOLCHOADO | PAR | 0.0008 | 57.6 | 0.04608
Insumo | 00012894 | SINAPI | CAPA PARA CHUVA EM PVC COM FORRO DE POLIESTER, COM CAPUZ (AMARELA OU AZUL) | UN | 0.0002 | 15.6 | 0.00312
Insumo | 00012895 | SINAPI | CAPACETE DE SEGURANCA ABA FRONTAL COM SUSPENSAO DE POLIETILENO, SEM JUGULAR (CLASSE B) | UN | 0.0006 | 12 | 0.0072
Insumo | 00012892 | SINAPI | LUVA RASPA DE COURO, CANO CURTO (PUNHO *7* CM) | PAR | 0.0023 | 10.8 | 0.02484
|  |  |  | LS => | 0 | MO com LS => | 0
[5 empty] | Valor com BDI => |  | 3.22
| Código | Banco | Descrição | Und | Quant. | Valor Unit | Total
Composição | 10581 | ORSE | Encargos Complementares - Jardineiro | h | 1 | 2.65 | 2.65
Insumo | 158 | ORSE | Almoço (Participação do empregador) | un | 0.1018 | 10 | 1.018
Insumo | 941 | ORSE | Fardamento | un | 0.0015 | 76.9 | 0.11535
Insumo | 1651 | ORSE | Óculos branco proteção | pr | 0.0008 | 5.7 | 0.00456
Insumo | 2378 | ORSE | Vale transporte | un | 0.0941 | 3.5 | 0.32935
Insumo | 4728 | ORSE | Talhadeira chata 10" Talhadeira chara 10" | un | 0.0003 | 9.45 | 0.002835
Insumo | 4729 | ORSE | Marreta 1 kg com cabo | un | 0.0001 | 15.8 | 0.00158
Insumo | 10362 | ORSE | Seguro de vida e acidente em grupo | un | 0.0045 | 5.65 | 0.025425
Insumo | 10492 | ORSE | Cesta Básica | un | 0.0045 | 130 | 0.585
Insumo | 10517 | ORSE | Exames admissionais/demissionais (checkup) | cj | 0.0004 | 326 | 0.1304
Insumo | 10596 | ORSE | Protetor auricular | un | 0.0045 | 3.2 | 0.0144
Insumo | 10599 | ORSE | Protetor solar fps 30 com 120ml | un | 0.0018 | 35.9 | 0.06462
Insumo | 10761 | ORSE | Refeição - café da manhã ( café com leite e dois pães com manteiga) | un | 0.1018 | 2.5 | 0.2545
Insumo | 10788 | ORSE | Pá quadrada | un | 0.0002 | 17.29 | 0.003458
Insumo | 00012893 | SINAPI | BOTA DE SEGURANCA COM BIQUEIRA DE ACO E COLARINHO ACOLCHOADO | PAR | 0.0008 | 57.6 | 0.04608
Insumo | 00012894 | SINAPI | CAPA PARA CHUVA EM PVC COM FORRO DE POLIESTER, COM CAPUZ (AMARELA OU AZUL) | UN | 0.0002 | 15.6 | 0.00312
Insumo | 00012895 | SINAPI | CAPACETE DE SEGURANCA ABA FRONTAL COM SUSPENSAO DE POLIETILENO, SEM JUGULAR (CLASSE B) | UN | 0.0006 | 12 | 0.0072
Insumo | 00002711 | SINAPI | CARRINHO DE MAO DE ACO CAPACIDADE 50 A 60 L, PNEU COM CAMARA | UN | 0.0002 | 113.4 | 0.02268
Insumo | 00012892 | SINAPI | LUVA RASPA DE COURO, CANO CURTO (PUNHO *7* CM) | PAR | 0.0023 | 10.8 | 0.02484
|  |  |  | LS => | 0 | MO com LS => | 0
[5 empty] | Valor com BDI => |  | 3.28
| Código | Banco | Descrição | Und | Quant. | Valor Unit | Total
Composição | 10550 | ORSE | Encargos Complementares - Pedreiro | h | 1 | 2.6 | 2.6
Insumo | 158 | ORSE | Almoço (Participação do empregador) | un | 0.1018 | 10 | 1.018
Insumo | 941 | ORSE | Fardamento | un | 0.0015 | 76.9 | 0.11535
Insumo | 1651 | ORSE | Óculos branco proteção | pr | 0.0008 | 5.7 | 0.00456
Insumo | 2378 | ORSE | Vale transporte | un | 0.0654 | 3.5 | 0.2289
Insumo | 4174 | ORSE | Desempenadeira de aço lisa, cabo madeira, ref:143, Atlas ou similar | un | 0.0005 | 10.9 | 0.00545
Insumo | 4722 | ORSE | Colher de pedreiro | un | 0.0004 | 16.45 | 0.00658
Insumo | 10282 | ORSE | Regua de alumínio c/ 2,00m (para pedreiro) | un | 0.0002 | 16.7 | 0.00334
Insumo | 10362 | ORSE | Seguro de vida e acidente em grupo | un | 0.0045 | 5.65 | 0.025425
Insumo | 10492 | ORSE | Cesta Básica | un | 0.0045 | 130 | 0.585
Insumo | 10517 | ORSE | Exames admissionais/demissionais (checkup) | cj | 0.0004 | 326 | 0.1304
Insumo | 10596 | ORSE | Protetor auricular | un | 0.0045 | 3.2 | 0.0144
Insumo | 10599 | ORSE | Protetor solar fps 30 com 120ml | un | 0.0018 | 35.9 | 0.06462
Insumo | 10761 | ORSE | Refeição - café da manhã ( café com leite e dois pães com manteiga) | un | 0.1018 | 2.5 | 0.2545
Insumo | 10789 | ORSE | Nível de bolha de madeira | un | 0.0002 | 10.6 | 0.00212
Insumo | 10790 | ORSE | Prumo de face | un | 0.0001 | 21 | 0.0021
Insumo | 11243 | ORSE | Martelo sem unha | un | 0.0001 | 16.55 | 0.001655
Insumo | 11245 | ORSE | Desempoladeira de madeira 12x22 | un | 0.0007 | 12.04 | 0.008428
Insumo | 11246 | ORSE | Escala métrica de bambú | Un | 0.0007 | 17 | 0.0119
Insumo | 11247 | ORSE | Serra mármore Serra marmore | un | 0.0001 | 272.97 | 0.027297
Insumo | 11264 | ORSE | Marreta de 1/2 kg com cabo | un | 0.0002 | 10.95 | 0.00219
Insumo | 11265 | ORSE | Martelo de borracha com cabo | un | 0.0004 | 14.9 | 0.00596
Insumo | 00012893 | SINAPI | BOTA DE SEGURANCA COM BIQUEIRA DE ACO E COLARINHO ACOLCHOADO | PAR | 0.0008 | 57.6 | 0.04608
Insumo | 00012894 | SINAPI | CAPA PARA CHUVA EM PVC COM FORRO DE POLIESTER, COM CAPUZ (AMARELA OU AZUL) | UN | 0.0002 | 15.6 | 0.00312
Insumo | 00012895 | SINAPI | CAPACETE DE SEGURANCA ABA FRONTAL COM SUSPENSAO DE POLIETILENO, SEM JUGULAR (CLASSE B) | UN | 0.0006 | 12 | 0.0072
Insumo | 00012892 | SINAPI | LUVA RASPA DE COURO, CANO CURTO (PUNHO *7* CM) | PAR | 0.0023 | 10.8 | 0.02484
|  |  |  | LS => | 0 | MO com LS => | 0
[5 empty] | Valor com BDI => |  | 3.22
| Código | Banco | Descrição | Und | Quant. | Valor Unit | Total
Composição | 10553 | ORSE | Encargos Complementares - Pintor | h | 1 | 2.74 | 2.74
Insumo | 158 | ORSE | Almoço (Participação do empregador) | un | 0.1018 | 10 | 1.018
Insumo | 941 | ORSE | Fardamento | un | 0.0015 | 76.9 | 0.11535
Insumo | 1651 | ORSE | Óculos branco proteção | pr | 0.0008 | 5.7 | 0.00456
Insumo | 2378 | ORSE | Vale transporte | un | 0.0654 | 3.5 | 0.2289
Insumo | 4174 | ORSE | Desempenadeira de aço lisa, cabo madeira, ref:143, Atlas ou similar | un | 0.0005 | 10.9 | 0.00545
Insumo | 4725 | ORSE | Espátula | un | 0.0004 | 20.39 | 0.008156
Insumo | 10362 | ORSE | Seguro de vida e acidente em grupo | un | 0.0045 | 5.65 | 0.025425
Insumo | 10492 | ORSE | Cesta Básica | un | 0.0045 | 130 | 0.585
Insumo | 10517 | ORSE | Exames admissionais/demissionais (checkup) | cj | 0.0004 | 326 | 0.1304
Insumo | 10583 | ORSE | Trincha 3" | un | 0.0045 | 5.6 | 0.0252
Insumo | 10596 | ORSE | Protetor auricular | un | 0.0045 | 3.2 | 0.0144
Insumo | 10599 | ORSE | Protetor solar fps 30 com 120ml | un | 0.0018 | 35.9 | 0.06462
Insumo | 10761 | ORSE | Refeição - café da manhã ( café com leite e dois pães com manteiga) | un | 0.1018 | 2.5 | 0.2545
Insumo | 11250 | ORSE | Rolo lã de carneiro 20cm | un | 0.0023 | 23.32 | 0.053636
Insumo | 11251 | ORSE | Pincel de seda 2" | un | 0.0045 | 23.98 | 0.10791
Insumo | 11252 | ORSE | Escada de aluminio de abrir com 7 degraus | un | 0.0001 | 139.3 | 0.01393
Insumo | 00012893 | SINAPI | BOTA DE SEGURANCA COM BIQUEIRA DE ACO E COLARINHO ACOLCHOADO | PAR | 0.0008 | 57.6 | 0.04608
Insumo | 00012894 | SINAPI | CAPA PARA CHUVA EM PVC COM FORRO DE POLIESTER, COM CAPUZ (AMARELA OU AZUL) | UN | 0.0002 | 15.6 | 0.00312
Insumo | 00012895 | SINAPI | CAPACETE DE SEGURANCA ABA FRONTAL COM SUSPENSAO DE POLIETILENO, SEM JUGULAR (CLASSE B) | UN | 0.0006 | 12 | 0.0072
Insumo | 00012892 | SINAPI | LUVA RASPA DE COURO, CANO CURTO (PUNHO *7* CM) | PAR | 0.0023 | 10.8 | 0.02484
|  |  |  | LS => | 0 | MO com LS => | 0
[5 empty] | Valor com BDI => |  | 3.39
| Código | Banco | Descrição | Und | Quant. | Valor Unit | Total
Composição | 10549 | ORSE | Encargos Complementares - Servente | h | 1 | 2.65 | 2.65
Insumo | 158 | ORSE | Almoço (Participação do empregador) | un | 0.1018 | 10 | 1.018
Insumo | 941 | ORSE | Fardamento | un | 0.0015 | 76.9 | 0.11535
Insumo | 1651 | ORSE | Óculos branco proteção | pr | 0.0008 | 5.7 | 0.00456
Insumo | 2378 | ORSE | Vale transporte | un | 0.0941 | 3.5 | 0.32935
Insumo | 4728 | ORSE | Talhadeira chata 10" Talhadeira chara 10" | un | 0.0003 | 9.45 | 0.002835
Insumo | 4729 | ORSE | Marreta 1 kg com cabo | un | 0.0001 | 15.8 | 0.00158
Insumo | 10362 | ORSE | Seguro de vida e acidente em grupo | un | 0.0045 | 5.65 | 0.025425
Insumo | 10492 | ORSE | Cesta Básica | un | 0.0045 | 130 | 0.585
Insumo | 10517 | ORSE | Exames admissionais/demissionais (checkup) | cj | 0.0004 | 326 | 0.1304
Insumo | 10596 | ORSE | Protetor auricular | un | 0.0045 | 3.2 | 0.0144
Insumo | 10599 | ORSE | Protetor solar fps 30 com 120ml | un | 0.0018 | 35.9 | 0.06462
Insumo | 10761 | ORSE | Refeição - café da manhã ( café com leite e dois pães com manteiga) | un | 0.1018 | 2.5 | 0.2545
Insumo | 10788 | ORSE | Pá quadrada | un | 0.0002 | 17.29 | 0.003458
Insumo | 00012893 | SINAPI | BOTA DE SEGURANCA COM BIQUEIRA DE ACO E COLARINHO ACOLCHOADO | PAR | 0.0008 | 57.6 | 0.04608
Insumo | 00012894 | SINAPI | CAPA PARA CHUVA EM PVC COM FORRO DE POLIESTER, COM CAPUZ (AMARELA OU AZUL) | UN | 0.0002 | 15.6 | 0.00312
Insumo | 00012895 | SINAPI | CAPACETE DE SEGURANCA ABA FRONTAL COM SUSPENSAO DE POLIETILENO, SEM JUGULAR (CLASSE B) | UN | 0.0006 | 12 | 0.0072
Insumo | 00002711 | SINAPI | CARRINHO DE MAO DE ACO CAPACIDADE 50 A 60 L, PNEU COM CAMARA | UN | 0.0002 | 113.4 | 0.02268
Insumo | 00012892 | SINAPI | LUVA RASPA DE COURO, CANO CURTO (PUNHO *7* CM) | PAR | 0.0023 | 10.8 | 0.02484
|  |  |  | LS => | 0 | MO com LS => | 0
[5 empty] | Valor com BDI => |  | 3.28
| Código | Banco | Descrição | Und | Quant. | Valor Unit | Total
Composição | 2483 | ORSE | Enchimento de rasgos em alvenaria e concreto para tubulação diâm 1/2" a 1" | m | 1 | 3.43 | 3.43
Composição Auxiliar | 1903 | ORSE | Argamassa cimento e areia traço t-1 (1:3) - 1 saco cimento 50kg / 3 padiolas areia dim. 0.35 x 0.45 x 0.23 m - Confecção mecânica e transporte | m³ | 0.003 | 347.86 | 1.0436
Composição Auxiliar | 10550 | ORSE | Encargos Complementares - Pedreiro | h | 0.15 | 2.6 | 0.39
Insumo | 00004750 | SINAPI | PEDREIRO | H | 0.15 | 13.33 | 1.9995
|  |  |  | LS => | 0 | MO com LS => | 2.12
[5 empty] | Valor com BDI => |  | 4.25
| Código | Banco | Descrição | Und | Quant. | Valor Unit | Total
Composição | 2497 | ORSE | Escavao manual de vala ou cava em material de 1 categoria, profundidade at 1,50m | m³ | 1 | 37.05 | 37.05
Composição Auxiliar | 10549 | ORSE | Encargos Complementares - Servente | h | 3 | 2.65 | 7.95
Insumo | 00006111 | SINAPI | SERVENTE DE OBRAS | H | 3 | 9.7 | 29.1
|  |  |  | LS => | 0 | MO com LS => | 29.1
[5 empty] | Valor com BDI => |  | 45.89
| Código | Banco | Descrição | Und | Quant. | Valor Unit | Total
Composição | 92270 | SINAPI | FABRICAÇÃO DE FÔRMA PARA VIGAS, COM MADEIRA SERRADA, E = 25 MM. AF_12/2015 | m² | 1 | 76.7 | 76.7
Composição Auxiliar | 91692 | SINAPI | SERRA CIRCULAR DE BANCADA COM MOTOR ELÉTRICO POTÊNCIA DE 5HP, COM COIFA PARA DISCO 10" - CHP DIURNO. AF_08/2015 | CHP | 0.05 | 18.22 | 0.911
Composição Auxiliar | 91693 | SINAPI | SERRA CIRCULAR DE BANCADA COM MOTOR ELÉTRICO POTÊNCIA DE 5HP, COM COIFA PARA DISCO 10" - CHI DIURNO. AF_08/2015 | CHI | 0.038 | 15.95 | 0.6061
Composição Auxiliar | 88239 | SINAPI | AJUDANTE DE CARPINTEIRO COM ENCARGOS COMPLEMENTARES | H | 0.088 | 14.89 | 1.3103
Composição Auxiliar | 88262 | SINAPI | CARPINTEIRO DE FORMAS COM ENCARGOS COMPLEMENTARES | H | 0.438 | 17.73 | 7.7657
Insumo | 00005068 | SINAPI | PREGO DE ACO POLIDO COM CABECA 17 X 21 (2 X 11) | KG | 0.031 | 11.19 | 0.34689
Insumo | 00004517 | SINAPI | SARRAFO DE MADEIRA NAO APARELHADA *2,5 X 7,5* CM (1 X 3 ") PINUS, MISTA OU EQUIVALENTE DA REGIAO | M | 4.118 | 2.26 | 9.3067
Insumo | 00006189 | SINAPI | TABUA DE MADEIRA NAO APARELHADA *2,5 X 30* CM, CEDRINHO OU EQUIVALENTE DA REGIAO | M | 3.707 | 15.23 | 56.4576
|  |  |  | LS => | 0 | MO com LS => | 7.9
[5 empty] | Valor com BDI => |  | 95
| Código | Banco | Descrição | Und | Quant. | Valor Unit | Total
Composição | 90830 | SINAPI | FECHADURA DE EMBUTIR COM CILINDRO, EXTERNA, COMPLETA, ACABAMENTO PADRÃO MÉDIO, INCLUSO EXECUÇÃO DE FURO - FORNECIMENTO E INSTALAÇÃO. AF_08/2015 | UN | 1 | 85.42 | 85.42
Composição Auxiliar | 88261 | SINAPI | CARPINTEIRO DE ESQUADRIA COM ENCARGOS COMPLEMENTARES | H | 1.002 | 17.77 | 17.8055
Composição Auxiliar | 88316 | SINAPI | SERVENTE COM ENCARGOS COMPLEMENTARES | H | 0.501 | 14.12 | 7.0741
Insumo | 00003081 | SINAPI | FECHADURA DE EMBUTIR PARA PORTA EXTERNA / ENTRADA, MAQUINA 55 MM, COM CILINDRO, MACANETA ALAVANCA E ESPELHO EM METAL CROMADO - NIVEL SEGURANCA MEDIO - COMPLETA | CJ | 1 | 60.54 | 60.54
|  |  |  | LS => | 0 | MO com LS => | 18.49
[5 empty] | Valor com BDI => |  | 105.8
| Código | Banco | Descrição | Und | Quant. | Valor Unit | Total
Composição | 88236 | SINAPI | FERRAMENTAS (ENCARGOS COMPLEMENTARES) - HORISTA | H | 1 | 0.42 | 0.42
Insumo | 00000010 | SINAPI | BALDE PLASTICO CAPACIDADE *10* L | UN | 0.0070125 | 4.29 | 0.030084
Insumo | 00038399 | SINAPI | BOLSA DE LONA PARA FERRAMENTAS *50 X 35 X 25* CM | UN | 0.0002263 | 140.13 | 0.031711
Insumo | 00002711 | SINAPI | CARRINHO DE MAO DE ACO CAPACIDADE 50 A 60 L, PNEU COM CAMARA | UN | 0.0005937 | 113.4 | 0.067326
Insumo | 00038476 | SINAPI | ESCADA DUPLA DE ABRIR EM ALUMINIO, MODELO PINTOR, 8 DEGRAUS | UN | 0.0001811 | 211.13 | 0.038236
Insumo | 00038477 | SINAPI | ESCADA EXTENSIVEL EM ALUMINIO COM 6,00 M ESTENDIDA | UN | 3.88e-05 | 597.93 | 0.0232
Insumo | 00011359 | SINAPI | ESMERILHADEIRA ANGULAR ELETRICA, DIAMETRO DO DISCO 7 '' (180 MM), ROTACAO 8500 RPM, POTENCIA 2400 W | UN | 5.66e-05 | 599.9 | 0.033954
Insumo | 00012815 | SINAPI | FITA CREPE ROLO DE 25 MM X 50 M | UN | 0.0079816 | 5.64 | 0.045016
Insumo | 00038412 | SINAPI | INVERSOR DE SOLDA MONOFASICO DE 160 A, POTENCIA DE 5400 W, TENSAO DE 220 V, TURBO VENTILADO, PROTECAO POR FUSIVEL TERMICO, PARA ELETRODOS DE 2,0 A 4,0 MM | UN | 3.96e-05 | 789.61 | 0.031269
Insumo | 00038382 | SINAPI | LINHA DE PEDREIRO LISA 100 M | UN | 0.0025312 | 7.36 | 0.01863
Insumo | 00038413 | SINAPI | LIXADEIRA ELETRICA ANGULAR, PARA DISCO DE 7 " (180 MM), POTENCIA DE 2.200 W, *5.000* RPM, 220 V | UN | 3.88e-05 | 618.49 | 0.023997
Insumo | 00025966 | SINAPI | REDUTOR TIPO THINNER PARA ACABAMENTO | L | 0.0013303 | 16.16 | 0.021498
Insumo | 00038393 | SINAPI | ROLO DE ESPUMA POLIESTER 23 CM (SEM CABO) | UN | 0.0013303 | 10 | 0.013303
Insumo | 00038390 | SINAPI | ROLO DE LA DE CARNEIRO 23 CM (SEM CABO) | UN | 0.0013303 | 22.18 | 0.029506
Insumo | 00038396 | SINAPI | SELADOR HORIZONTAL PARA FITA DE ACO 1 " | UN | 4.53e-05 | 319.36 | 0.014467
|  |  |  | LS => | 0 | MO com LS => | 0
[5 empty] | Valor com BDI => |  | 0.52
| Código | Banco | Descrição | Und | Quant. | Valor Unit | Total
Composição | 91170 | SINAPI | FIXAÇÃO DE TUBOS HORIZONTAIS DE PVC, CPVC OU COBRE DIÂMETROS MENORES OU IGUAIS A 40 MM OU ELETROCALHAS ATÉ 150MM DE LARGURA, COM ABRAÇADEIRA METÁLICA RÍGIDA TIPO D 1/2, FIXADA EM PERFILADO EM LAJE. AF_05/2015 | M | 1 | 2.25 | 2.25
Composição Auxiliar | 88248 | SINAPI | AUXILIAR DE ENCANADOR OU BOMBEIRO HIDRÁULICO COM ENCARGOS COMPLEMENTARES | H | 0.01 | 16.34 | 0.1634
Composição Auxiliar | 88267 | SINAPI | ENCANADOR OU BOMBEIRO HIDRÁULICO COM ENCARGOS COMPLEMENTARES | H | 0.069 | 21.33 | 1.4718
Insumo | 00000392 | SINAPI | ABRACADEIRA EM ACO PARA AMARRACAO DE ELETRODUTOS, TIPO D, COM 1/2" E PARAFUSO DE FIXACAO | UN | 0.65 | 0.94 | 0.611
|  |  |  | LS => | 0 | MO com LS => | 1.3
[5 empty] | Valor com BDI => |  | 2.79
| Código | Banco | Descrição | Und | Quant. | Valor Unit | Total
Composição | 95541 | SINAPI | FIXAÇÃO UTILIZANDO PARAFUSO E BUCHA DE NYLON, SOMENTE MÃO DE OBRA. AF_10/2016 | UN | 1 | 3.83 | 3.83
Composição Auxiliar | 88248 | SINAPI | AUXILIAR DE ENCANADOR OU BOMBEIRO HIDRÁULICO COM ENCARGOS COMPLEMENTARES | H | 0.0227 | 16.34 | 0.37092
Composição Auxiliar | 88267 | SINAPI | ENCANADOR OU BOMBEIRO HIDRÁULICO COM ENCARGOS COMPLEMENTARES | H | 0.1621 | 21.33 | 3.4576
|  |  |  | LS => | 0 | MO com LS => | 3.04
[5 empty] | Valor com BDI => |  | 4.74
| Código | Banco | Descrição | Und | Quant. | Valor Unit | Total
Composição | 80 | ORSE | Forma plana para fundações, em compensado resinado 12mm, 02 usos | m² | 1 | 72.91 | 72.91
Composição Auxiliar | 10549 | ORSE | Encargos Complementares - Servente | h | 1.5 | 2.65 | 3.975
Composição Auxiliar | 10551 | ORSE | Encargos Complementares - Carpinteiro | h | 1.5 | 2.61 | 3.915
Insumo | 630 | ORSE | Compensado resinado 12mm - Madeirit ou similar | m² | 0.55 | 26.48 | 14.564
Insumo | 1569 | ORSE | Madeira mista serrada (barrote) 6 x 6cm - 0,0036 m3/m (angelim, louro) | m | 0.5 | 6.5 | 3.25
Insumo | 00000333 | SINAPI | ARAME GALVANIZADO 14 BWG, D = 2,11 MM (0,026 KG/M) | KG | 0.15 | 13.6 | 2.04
Insumo | 00001213 | SINAPI | CARPINTEIRO DE FORMAS | H | 1.5 | 13.36 | 20.04
Insumo | 00002692 | SINAPI | DESMOLDANTE PROTETOR PARA FORMAS DE MADEIRA, DE BASE OLEOSA EMULSIONADA EM AGUA | L | 0.015 | 6.39 | 0.09585
Insumo | 00005067 | SINAPI | PREGO DE ACO POLIDO COM CABECA 16 X 24 (2 1/4 X 12) | KG | 0.3 | 11.92 | 3.576
Insumo | 00006111 | SINAPI | SERVENTE DE OBRAS | H | 1.5 | 9.7 | 14.55
Insumo | 00004509 | SINAPI | TABUA DE MADEIRA NAO APARELHADA *2,5 X 10 CM (1 X 4 ") PINUS, MISTA OU EQUIVALENTE DA REGIAO | M | 2 | 3.45 | 6.9
|  |  |  | LS => | 0 | MO com LS => | 34.59
[5 empty] | Valor com BDI => |  | 90.31
| Código | Banco | Descrição | Und | Quant. | Valor Unit | Total
Composição | 85 | ORSE | Forma plana para fundações, em compensado resinado 12mm, 03 usos | m² | 1 | 61.89 | 61.89
Composição Auxiliar | 10549 | ORSE | Encargos Complementares - Servente | h | 1.4 | 2.65 | 3.71
Composição Auxiliar | 10551 | ORSE | Encargos Complementares - Carpinteiro | h | 1.4 | 2.61 | 3.654
Insumo | 630 | ORSE | Compensado resinado 12mm - Madeirit ou similar | m² | 0.37 | 26.48 | 9.7976
Insumo | 1569 | ORSE | Madeira mista serrada (barrote) 6 x 6cm - 0,0036 m3/m (angelim, louro) | m | 0.33 | 6.5 | 2.145
Insumo | 00000333 | SINAPI | ARAME GALVANIZADO 14 BWG, D = 2,11 MM (0,026 KG/M) | KG | 0.15 | 13.6 | 2.04
Insumo | 00001213 | SINAPI | CARPINTEIRO DE FORMAS | H | 1.4 | 13.36 | 18.704
Insumo | 00002692 | SINAPI | DESMOLDANTE PROTETOR PARA FORMAS DE MADEIRA, DE BASE OLEOSA EMULSIONADA EM AGUA | L | 0.015 | 6.39 | 0.09585
Insumo | 00005067 | SINAPI | PREGO DE ACO POLIDO COM CABECA 16 X 24 (2 1/4 X 12) | KG | 0.3 | 11.92 | 3.576
Insumo | 00006111 | SINAPI | SERVENTE DE OBRAS | H | 1.4 | 9.7 | 13.58
Insumo | 00004509 | SINAPI | TABUA DE MADEIRA NAO APARELHADA *2,5 X 10 CM (1 X 4 ") PINUS, MISTA OU EQUIVALENTE DA REGIAO | M | 1.33 | 3.45 | 4.5885
|  |  |  | LS => | 0 | MO com LS => | 32.28
[5 empty] | Valor com BDI => |  | 76.66
| Código | Banco | Descrição | Und | Quant. | Valor Unit | Total
Composição | 2842 | ORSE | Fornecimento de armação secundária 1 estribo | un | 1 | 20.59 | 20.59
Insumo | 00001091 | SINAPI | ARMACAO VERTICAL COM HASTE E CONTRA-PINO, EM CHAPA DE ACO GALVANIZADO 3/16", COM 1 ESTRIBO E 1 ISOLADOR | UN | 1 | 20.59 | 20.59
|  |  |  | LS => | 0 | MO com LS => | 0
[5 empty] | Valor com BDI => |  | 25.5
| Código | Banco | Descrição | Und | Quant. | Valor Unit | Total
Composição | 2892 | ORSE | Fornecimento de isolador roldana de porcelana | un | 1 | 2.79 | 2.79
Insumo | 00003398 | SINAPI | ISOLADOR DE PORCELANA, TIPO ROLDANA, DIMENSOES DE *72* X *72* MM, PARA USO EM BAIXA TENSAO | UN | 1 | 2.79 | 2.79
|  |  |  | LS => | 0 | MO com LS => | 0
[5 empty] | Valor com BDI => |  | 3.46
| Código | Banco | Descrição | Und | Quant. | Valor Unit | Total
Composição | 90279 | SINAPI | GRAUTE FGK=20 MPA; TRAÇO 1:0,04:1,6:1,9 (CIMENTO/ CAL/ AREIA GROSSA/ BRITA 0) - PREPARO MECÂNICO COM BETONEIRA 400 L. AF_02/2015 | m³ | 1 | 309.42 | 309.42
Composição Auxiliar | 88830 | SINAPI | BETONEIRA CAPACIDADE NOMINAL DE 400 L, CAPACIDADE DE MISTURA 280 L, MOTOR ELÉTRICO TRIFÁSICO POTÊNCIA DE 2 CV, SEM CARREGADOR - CHP DIURNO. AF_10/2014 | CHP | 0.88 | 1.29 | 1.1352
Composição Auxiliar | 88831 | SINAPI | BETONEIRA CAPACIDADE NOMINAL DE 400 L, CAPACIDADE DE MISTURA 280 L, MOTOR ELÉTRICO TRIFÁSICO POTÊNCIA DE 2 CV, SEM CARREGADOR - CHI DIURNO. AF_10/2014 | CHI | 1.98 | 0.23 | 0.4554
Composição Auxiliar | 88377 | SINAPI | OPERADOR DE BETONEIRA ESTACIONÁRIA/MISTURADOR COM ENCARGOS COMPLEMENTARES | H | 2.86 | 13.42 | 38.3812
Insumo | 00000367 | SINAPI | AREIA GROSSA - POSTO JAZIDA/FORNECEDOR (RETIRADO NA JAZIDA, SEM TRANSPORTE) | m³ | 0.56 | 60 | 33.6
Insumo | 00001106 | SINAPI | CAL HIDRATADA CH-I PARA ARGAMASSAS | KG | 12.81 | 0.99 | 12.6819
Insumo | 00001379 | SINAPI | CIMENTO PORTLAND COMPOSTO CP II-32 | KG | 355.88 | 0.5 | 177.94
Insumo | 00004720 | SINAPI | PEDRA BRITADA N. 0, OU PEDRISCO (4,8 A 9,5 MM) POSTO PEDREIRA/FORNECEDOR, SEM FRETE | m³ | 0.56 | 80.76 | 45.2256
|  |  |  | LS => | 0 | MO com LS => | 27.43
[5 empty] | Valor com BDI => |  | 383.25
| Código | Banco | Descrição | Und | Quant. | Valor Unit | Total
Composição | 89995 | SINAPI | GRAUTEAMENTO DE CINTA SUPERIOR OU DE VERGA EM ALVENARIA ESTRUTURAL. AF_01/2015 | m³ | 1 | 573.44 | 573.44
Composição Auxiliar | 90279 | SINAPI | GRAUTE FGK=20 MPA; TRAÇO 1:0,04:1,6:1,9 (CIMENTO/ CAL/ AREIA GROSSA/ BRITA 0) - PREPARO MECÂNICO COM BETONEIRA 400 L. AF_02/2015 | m³ | 1.203 | 309.42 | 372.2323
Composição Auxiliar | 88309 | SINAPI | PEDREIRO COM ENCARGOS COMPLEMENTARES | H | 7.2383 | 17.81 | 128.9141
Composição Auxiliar | 88316 | SINAPI | SERVENTE COM ENCARGOS COMPLEMENTARES | H | 5.1197 | 14.12 | 72.2902
|  |  |  | LS => | 0 | MO com LS => | 181.68
[5 empty] | Valor com BDI => |  | 710.26
| Código | Banco | Descrição | Und | Quant. | Valor Unit | Total
Composição | 89993 | SINAPI | GRAUTEAMENTO VERTICAL EM ALVENARIA ESTRUTURAL. AF_01/2015 | m³ | 1 | 597.39 | 597.39
Composição Auxiliar | 90279 | SINAPI | GRAUTE FGK=20 MPA; TRAÇO 1:0,04:1,6:1,9 (CIMENTO/ CAL/ AREIA GROSSA/ BRITA 0) - PREPARO MECÂNICO COM BETONEIRA 400 L. AF_02/2015 | m³ | 1.203 | 309.42 | 372.2323
Composição Auxiliar | 88309 | SINAPI | PEDREIRO COM ENCARGOS COMPLEMENTARES | H | 8.0998 | 17.81 | 144.2574
Composição Auxiliar | 88316 | SINAPI | SERVENTE COM ENCARGOS COMPLEMENTARES | H | 5.7292 | 14.12 | 80.8963
|  |  |  | LS => | 0 | MO com LS => | 199.38
[5 empty] | Valor com BDI => |  | 739.93
| Código | Banco | Descrição | Und | Quant. | Valor Unit | Total
Composição | 93282 | SINAPI | GUINCHO ELÉTRICO DE COLUNA, CAPACIDADE 400 KG, COM MOTO FREIO, MOTOR TRIFÁSICO DE 1,25 CV - CHI DIURNO. AF_03/2016 | CHI | 1 | 13.64 | 13.64
Composição Auxiliar | 93277 | SINAPI | GUINCHO ELÉTRICO DE COLUNA, CAPACIDADE 400 KG, COM MOTO FREIO, MOTOR TRIFÁSICO DE 1,25 CV - DEPRECIAÇÃO. AF_03/2016 | H | 1 | 0.27 | 0.27
Composição Auxiliar | 93278 | SINAPI | GUINCHO ELÉTRICO DE COLUNA, CAPACIDADE 400 KG, COM MOTO FREIO, MOTOR TRIFÁSICO DE 1,25 CV - JUROS. AF_03/2016 | H | 1 | 0.06 | 0.06
Composição Auxiliar | 88295 | SINAPI | OPERADOR DE GUINCHO COM ENCARGOS COMPLEMENTARES | H | 1 | 13.31 | 13.31
|  |  |  | LS => | 0 | MO com LS => | 9.48
[5 empty] | Valor com BDI => |  | 16.89
| Código | Banco | Descrição | Und | Quant. | Valor Unit | Total
Composição | 93281 | SINAPI | GUINCHO ELÉTRICO DE COLUNA, CAPACIDADE 400 KG, COM MOTO FREIO, MOTOR TRIFÁSICO DE 1,25 CV - CHP DIURNO. AF_03/2016 | CHP | 1 | 14.44 | 14.44
Composição Auxiliar | 93277 | SINAPI | GUINCHO ELÉTRICO DE COLUNA, CAPACIDADE 400 KG, COM MOTO FREIO, MOTOR TRIFÁSICO DE 1,25 CV - DEPRECIAÇÃO. AF_03/2016 | H | 1 | 0.27 | 0.27
Composição Auxiliar | 93278 | SINAPI | GUINCHO ELÉTRICO DE COLUNA, CAPACIDADE 400 KG, COM MOTO FREIO, MOTOR TRIFÁSICO DE 1,25 CV - JUROS. AF_03/2016 | H | 1 | 0.06 | 0.06
Composição Auxiliar | 93279 | SINAPI | GUINCHO ELÉTRICO DE COLUNA, CAPACIDADE 400 KG, COM MOTO FREIO, MOTOR TRIFÁSICO DE 1,25 CV - MANUTENÇÃO. AF_03/2016 | H | 1 | 0.25 | 0.25
Composição Auxiliar | 93280 | SINAPI | GUINCHO ELÉTRICO DE COLUNA, CAPACIDADE 400 KG, COM MOTO FREIO, MOTOR TRIFÁSICO DE 1,25 CV - MATERIAIS NA OPERAÇÃO. AF_03/2016 | H | 1 | 0.55 | 0.55
Composição Auxiliar | 88295 | SINAPI | OPERADOR DE GUINCHO COM ENCARGOS COMPLEMENTARES | H | 1 | 13.31 | 13.31
|  |  |  | LS => | 0 | MO com LS => | 9.48
[5 empty] | Valor com BDI => |  | 17.89
| Código | Banco | Descrição | Und | Quant. | Valor Unit | Total
Composição | 93277 | SINAPI | GUINCHO ELÉTRICO DE COLUNA, CAPACIDADE 400 KG, COM MOTO FREIO, MOTOR TRIFÁSICO DE 1,25 CV - DEPRECIAÇÃO. AF_03/2016 | H | 1 | 0.27 | 0.27
Insumo | 00036487 | SINAPI | GUINCHO ELETRICO DE COLUNA, CAPACIDADE 400 KG, COM MOTO FREIO, MOTOR TRIFASICO DE 1,25 CV | UN | 6.4e-05 | 4244.88 | 0.27167
|  |  |  | LS => | 0 | MO com LS => | 0
[5 empty] | Valor com BDI => |  | 0.33
| Código | Banco | Descrição | Und | Quant. | Valor Unit | Total
Composição | 93278 | SINAPI | GUINCHO ELÉTRICO DE COLUNA, CAPACIDADE 400 KG, COM MOTO FREIO, MOTOR TRIFÁSICO DE 1,25 CV - JUROS. AF_03/2016 | H | 1 | 0.06 | 0.06
Insumo | 00036487 | SINAPI | GUINCHO ELETRICO DE COLUNA, CAPACIDADE 400 KG, COM MOTO FREIO, MOTOR TRIFASICO DE 1,25 CV | UN | 1.44e-05 | 4244.88 | 0.061126
|  |  |  | LS => | 0 | MO com LS => | 0
[5 empty] | Valor com BDI => |  | 0.07
| Código | Banco | Descrição | Und | Quant. | Valor Unit | Total
Composição | 93279 | SINAPI | GUINCHO ELÉTRICO DE COLUNA, CAPACIDADE 400 KG, COM MOTO FREIO, MOTOR TRIFÁSICO DE 1,25 CV - MANUTENÇÃO. AF_03/2016 | H | 1 | 0.25 | 0.25
Insumo | 00036487 | SINAPI | GUINCHO ELETRICO DE COLUNA, CAPACIDADE 400 KG, COM MOTO FREIO, MOTOR TRIFASICO DE 1,25 CV | UN | 6e-05 | 4244.88 | 0.25469
|  |  |  | LS => | 0 | MO com LS => | 0
[5 empty] | Valor com BDI => |  | 0.31
| Código | Banco | Descrição | Und | Quant. | Valor Unit | Total
Composição | 93280 | SINAPI | GUINCHO ELÉTRICO DE COLUNA, CAPACIDADE 400 KG, COM MOTO FREIO, MOTOR TRIFÁSICO DE 1,25 CV - MATERIAIS NA OPERAÇÃO. AF_03/2016 | H | 1 | 0.55 | 0.55
Insumo | 00002705 | SINAPI | ENERGIA ELETRICA ATE 2000 KWH INDUSTRIAL, SEM DEMANDA | KW/H | 0.78 | 0.7 | 0.546
|  |  |  | LS => | 0 | MO com LS => | 0
[5 empty] | Valor com BDI => |  | 0.68
| Código | Banco | Descrição | Und | Quant. | Valor Unit | Total
Composição | 93288 | SINAPI | GUINDASTE HIDRÁULICO AUTOPROPELIDO, COM LANÇA TELESCÓPICA 40 M, CAPACIDADE MÁXIMA 60 T, POTÊNCIA 260 KW - CHI DIURNO. AF_03/2016 | CHI | 1 | 79.17 | 79.17
Composição Auxiliar | 93283 | SINAPI | GUINDASTE HIDRÁULICO AUTOPROPELIDO, COM LANÇA TELESCÓPICA 40 M, CAPACIDADE MÁXIMA 60 T, POTÊNCIA 260 KW - DEPRECIAÇÃO. AF_03/2016 | H | 1 | 46.94 | 46.94
Composição Auxiliar | 93284 | SINAPI | GUINDASTE HIDRÁULICO AUTOPROPELIDO, COM LANÇA TELESCÓPICA 40 M, CAPACIDADE MÁXIMA 60 T, POTÊNCIA 260 KW - JUROS. AF_03/2016 | H | 1 | 16.08 | 16.08
Composição Auxiliar | 93296 | SINAPI | GUINDASTE HIDRÁULICO AUTOPROPELIDO, COM LANÇA TELESCÓPICA 40 M, CAPACIDADE MÁXIMA 60 T, POTÊNCIA 260 KW - IMPOSTOS E SEGUROS. AF_03/2016 | H | 1 | 3.29 | 3.29
Composição Auxiliar | 88296 | SINAPI | OPERADOR DE GUINDASTE COM ENCARGOS COMPLEMENTARES | H | 1 | 12.86 | 12.86
|  |  |  | LS => | 1e-15 | MO com LS => | 9.03
[5 empty] | Valor com BDI => |  | 98.06
| Código | Banco | Descrição | Und | Quant. | Valor Unit | Total
Composição | 93287 | SINAPI | GUINDASTE HIDRÁULICO AUTOPROPELIDO, COM LANÇA TELESCÓPICA 40 M, CAPACIDADE MÁXIMA 60 T, POTÊNCIA 260 KW - CHP DIURNO. AF_03/2016 | CHP | 1 | 309.33 | 309.33
Composição Auxiliar | 93283 | SINAPI | GUINDASTE HIDRÁULICO AUTOPROPELIDO, COM LANÇA TELESCÓPICA 40 M, CAPACIDADE MÁXIMA 60 T, POTÊNCIA 260 KW - DEPRECIAÇÃO. AF_03/2016 | H | 1 | 46.94 | 46.94
Composição Auxiliar | 93284 | SINAPI | GUINDASTE HIDRÁULICO AUTOPROPELIDO, COM LANÇA TELESCÓPICA 40 M, CAPACIDADE MÁXIMA 60 T, POTÊNCIA 260 KW - JUROS. AF_03/2016 | H | 1 | 16.08 | 16.08
Composição Auxiliar | 93285 | SINAPI | GUINDASTE HIDRÁULICO AUTOPROPELIDO, COM LANÇA TELESCÓPICA 40 M, CAPACIDADE MÁXIMA 60 T, POTÊNCIA 260 KW - MANUTENÇÃO. AF_03/2016 | H | 1 | 75.46 | 75.46
Composição Auxiliar | 93286 | SINAPI | GUINDASTE HIDRÁULICO AUTOPROPELIDO, COM LANÇA TELESCÓPICA 40 M, CAPACIDADE MÁXIMA 60 T, POTÊNCIA 260 KW - MATERIAIS NA OPERAÇÃO. AF_03/2016 | H | 1 | 154.7 | 154.7
Composição Auxiliar | 93296 | SINAPI | GUINDASTE HIDRÁULICO AUTOPROPELIDO, COM LANÇA TELESCÓPICA 40 M, CAPACIDADE MÁXIMA 60 T, POTÊNCIA 260 KW - IMPOSTOS E SEGUROS. AF_03/2016 | H | 1 | 3.29 | 3.29
Composição Auxiliar | 88296 | SINAPI | OPERADOR DE GUINDASTE COM ENCARGOS COMPLEMENTARES | H | 1 | 12.86 | 12.86
|  |  |  | LS => | 1e-15 | MO com LS => | 9.03
[5 empty] | Valor com BDI => |  | 383.14
| Código | Banco | Descrição | Und | Quant. | Valor Unit | Total
Composição | 93283 | SINAPI | GUINDASTE HIDRÁULICO AUTOPROPELIDO, COM LANÇA TELESCÓPICA 40 M, CAPACIDADE MÁXIMA 60 T, POTÊNCIA 260 KW - DEPRECIAÇÃO. AF_03/2016 | H | 1 | 46.94 | 46.94
Insumo | 00025954 | SINAPI | GUINDASTE HIDRAULICO AUTOPROPELIDO, COM LANCA TELESCOPICA 40 M, CAPACIDADE MAXIMA 60 T, POTENCIA 260 KW, TRACAO 6 X 6 | UN | 4e-05 | 1173600.17 | 46.944
|  |  |  | LS => | 0 | MO com LS => | 0
[5 empty] | Valor com BDI => |  | 58.14
| Código | Banco | Descrição | Und | Quant. | Valor Unit | Total
Composição | 93296 | SINAPI | GUINDASTE HIDRÁULICO AUTOPROPELIDO, COM LANÇA TELESCÓPICA 40 M, CAPACIDADE MÁXIMA 60 T, POTÊNCIA 260 KW - IMPOSTOS E SEGUROS. AF_03/2016 | H | 1 | 3.29 | 3.29
Insumo | 00025954 | SINAPI | GUINDASTE HIDRAULICO AUTOPROPELIDO, COM LANCA TELESCOPICA 40 M, CAPACIDADE MAXIMA 60 T, POTENCIA 260 KW, TRACAO 6 X 6 | UN | 2.8e-06 | 1173600.17 | 3.2861
|  |  |  | LS => | 0 | MO com LS => | 0
[5 empty] | Valor com BDI => |  | 4.07
| Código | Banco | Descrição | Und | Quant. | Valor Unit | Total
Composição | 93284 | SINAPI | GUINDASTE HIDRÁULICO AUTOPROPELIDO, COM LANÇA TELESCÓPICA 40 M, CAPACIDADE MÁXIMA 60 T, POTÊNCIA 260 KW - JUROS. AF_03/2016 | H | 1 | 16.08 | 16.08
Insumo | 00025954 | SINAPI | GUINDASTE HIDRAULICO AUTOPROPELIDO, COM LANCA TELESCOPICA 40 M, CAPACIDADE MAXIMA 60 T, POTENCIA 260 KW, TRACAO 6 X 6 | UN | 1.37e-05 | 1173600.17 | 16.0783
|  |  |  | LS => | 0 | MO com LS => | 0
[5 empty] | Valor com BDI => |  | 19.92
| Código | Banco | Descrição | Und | Quant. | Valor Unit | Total
Composição | 93285 | SINAPI | GUINDASTE HIDRÁULICO AUTOPROPELIDO, COM LANÇA TELESCÓPICA 40 M, CAPACIDADE MÁXIMA 60 T, POTÊNCIA 260 KW - MANUTENÇÃO. AF_03/2016 | H | 1 | 75.46 | 75.46
Insumo | 00025954 | SINAPI | GUINDASTE HIDRAULICO AUTOPROPELIDO, COM LANCA TELESCOPICA 40 M, CAPACIDADE MAXIMA 60 T, POTENCIA 260 KW, TRACAO 6 X 6 | UN | 6.43e-05 | 1173600.17 | 75.4625
|  |  |  | LS => | 0 | MO com LS => | 0
[5 empty] | Valor com BDI => |  | 93.46
| Código | Banco | Descrição | Und | Quant. | Valor Unit | Total
Composição | 93286 | SINAPI | GUINDASTE HIDRÁULICO AUTOPROPELIDO, COM LANÇA TELESCÓPICA 40 M, CAPACIDADE MÁXIMA 60 T, POTÊNCIA 260 KW - MATERIAIS NA OPERAÇÃO. AF_03/2016 | H | 1 | 154.7 | 154.7
Insumo | 00002705 | SINAPI | ENERGIA ELETRICA ATE 2000 KWH INDUSTRIAL, SEM DEMANDA | KW/H | 221 | 0.7 | 154.7
|  |  |  | LS => | 0 | MO com LS => | 0
[5 empty] | Valor com BDI => |  | 191.61
| Código | Banco | Descrição | Und | Quant. | Valor Unit | Total
Composição | 9379 | ORSE | Haste cobreada copperweld p/aterramento d= 5/8" x 2,40m | un | 1 | 29.43 | 29.43
Composição Auxiliar | 10549 | ORSE | Encargos Complementares - Servente | h | 0.3 | 2.65 | 0.795
Composição Auxiliar | 10552 | ORSE | Encargos Complementares - Eletricista | h | 0.3 | 2.56 | 0.768
Insumo | 1096 | ORSE | Haste cobreada copperweld p/aterramento d= 5/8" x 2,40m, excluso conector | un | 1 | 19.9 | 19.9
Insumo | 00002436 | SINAPI | ELETRICISTA | H | 0.3 | 16.84 | 5.052
Insumo | 00006111 | SINAPI | SERVENTE DE OBRAS | H | 0.3 | 9.7 | 2.91
|  |  |  | LS => | 0 | MO com LS => | 7.96
[5 empty] | Valor com BDI => |  | 36.45
| Código | Banco | Descrição | Und | Quant. | Valor Unit | Total
Composição | 88270 | SINAPI | IMPERMEABILIZADOR COM ENCARGOS COMPLEMENTARES | H | 1 | 18.79 | 18.79
Composição Auxiliar | 88236 | SINAPI | FERRAMENTAS (ENCARGOS COMPLEMENTARES) - HORISTA | H | 1 | 0.42 | 0.42
Composição Auxiliar | 88237 | SINAPI | EPI (ENCARGOS COMPLEMENTARES) - HORISTA | H | 1 | 1.01 | 1.01
Composição Auxiliar | 95338 | SINAPI | CURSO DE CAPACITAÇÃO PARA IMPERMEABILIZADOR (ENCARGOS COMPLEMENTARES) - HORISTA | H | 1 | 0.24 | 0.24
Insumo | 00037370 | SINAPI | ALIMENTACAO - HORISTA (COLETADO CAIXA) | H | 1 | 1.28 | 1.28
Insumo | 00037372 | SINAPI | EXAMES - HORISTA (COLETADO CAIXA) | H | 1 | 0.34 | 0.34
Insumo | 00012873 | SINAPI | IMPERMEABILIZADOR | H | 1 | 14.3 | 14.3
Insumo | 00037373 | SINAPI | SEGURO - HORISTA (COLETADO CAIXA) | H | 1 | 0.05 | 0.05
Insumo | 00037371 | SINAPI | TRANSPORTE - HORISTA (COLETADO CAIXA) | H | 1 | 1.15 | 1.15
|  |  |  | LS => | 0 | MO com LS => | 14.54
[5 empty] | Valor com BDI => |  | 23.27
| Código | Banco | Descrição | Und | Quant. | Valor Unit | Total
Composição | 92255 | SINAPI | INSTALAÇÃO DE TESOURA (INTEIRA OU MEIA), EM AÇO, PARA VÃOS MAIORES OU IGUAIS A 3,0 M E MENORES QUE 6,0 M, INCLUSO IÇAMENTO. AF_12/2015 | UN | 1 | 120.46 | 120.46
Composição Auxiliar | 93287 | SINAPI | GUINDASTE HIDRÁULICO AUTOPROPELIDO, COM LANÇA TELESCÓPICA 40 M, CAPACIDADE MÁXIMA 60 T, POTÊNCIA 260 KW - CHP DIURNO. AF_03/2016 | CHP | 0.1133 | 309.33 | 35.0471
Composição Auxiliar | 93288 | SINAPI | GUINDASTE HIDRÁULICO AUTOPROPELIDO, COM LANÇA TELESCÓPICA 40 M, CAPACIDADE MÁXIMA 60 T, POTÊNCIA 260 KW - CHI DIURNO. AF_03/2016 | CHI | 0.157 | 79.17 | 12.4297
Composição Auxiliar | 88278 | SINAPI | MONTADOR DE ESTRUTURA METÁLICA COM ENCARGOS COMPLEMENTARES | H | 2.553 | 14.42 | 36.8143
Composição Auxiliar | 88316 | SINAPI | SERVENTE COM ENCARGOS COMPLEMENTARES | H | 1.44 | 14.12 | 20.3328
Insumo | 00011964 | SINAPI | PARAFUSO DE ACO TIPO CHUMBADOR PARABOLT, DIAMETRO 3/8", COMPRIMENTO 75 MM | UN | 12 | 1.32 | 15.84
|  |  |  | LS => | 0 | MO com LS => | 42.61
[5 empty] | Valor com BDI => |  | 149.2
| Código | Banco | Descrição | Und | Quant. | Valor Unit | Total
Composição | 91952 | SINAPI | INTERRUPTOR SIMPLES (1 MÓDULO), 10A/250V, SEM SUPORTE E SEM PLACA - FORNECIMENTO E INSTALAÇÃO. AF_12/2015 | UN | 1 | 14.17 | 14.17
Composição Auxiliar | 88247 | SINAPI | AUXILIAR DE ELETRICISTA COM ENCARGOS COMPLEMENTARES | H | 0.225 | 16.45 | 3.7012
Composição Auxiliar | 88264 | SINAPI | ELETRICISTA COM ENCARGOS COMPLEMENTARES | H | 0.225 | 21.6 | 4.86
Insumo | 00038112 | SINAPI | INTERRUPTOR SIMPLES 10A, 250V (APENAS MODULO) | UN | 1 | 5.61 | 5.61
|  |  |  | LS => | 0 | MO com LS => | 6.65
[5 empty] | Valor com BDI => |  | 17.55
| Código | Banco | Descrição | Und | Quant. | Valor Unit | Total
Composição | 91958 | SINAPI | INTERRUPTOR SIMPLES (2 MÓDULOS), 10A/250V, SEM SUPORTE E SEM PLACA - FORNECIMENTO E INSTALAÇÃO. AF_12/2015 | UN | 1 | 26.06 | 26.06
Composição Auxiliar | 88247 | SINAPI | AUXILIAR DE ELETRICISTA COM ENCARGOS COMPLEMENTARES | H | 0.39 | 16.45 | 6.4155
Composição Auxiliar | 88264 | SINAPI | ELETRICISTA COM ENCARGOS COMPLEMENTARES | H | 0.39 | 21.6 | 8.424
Insumo | 00038112 | SINAPI | INTERRUPTOR SIMPLES 10A, 250V (APENAS MODULO) | UN | 2 | 5.61 | 11.22
|  |  |  | LS => | 0.01 | MO com LS => | 11.53
[5 empty] | Valor com BDI => |  | 32.28
| Código | Banco | Descrição | Und | Quant. | Valor Unit | Total
Composição | 91966 | SINAPI | INTERRUPTOR SIMPLES (3 MÓDULOS), 10A/250V, SEM SUPORTE E SEM PLACA - FORNECIMENTO E INSTALAÇÃO. AF_12/2015 | UN | 1 | 37.95 | 37.95
Composição Auxiliar | 88247 | SINAPI | AUXILIAR DE ELETRICISTA COM ENCARGOS COMPLEMENTARES | H | 0.555 | 16.45 | 9.1297
Composição Auxiliar | 88264 | SINAPI | ELETRICISTA COM ENCARGOS COMPLEMENTARES | H | 0.555 | 21.6 | 11.988
Insumo | 00038112 | SINAPI | INTERRUPTOR SIMPLES 10A, 250V (APENAS MODULO) | UN | 3 | 5.61 | 16.83
|  |  |  | LS => | 0 | MO com LS => | 16.4
[5 empty] | Valor com BDI => |  | 47
| Código | Banco | Descrição | Und | Quant. | Valor Unit | Total
Composição | 92873 | SINAPI | LANÇAMENTO COM USO DE BALDES, ADENSAMENTO E ACABAMENTO DE CONCRETO EM ESTRUTURAS. AF_12/2015 | m³ | 1 | 145.09 | 145.09
Composição Auxiliar | 90586 | SINAPI | VIBRADOR DE IMERSÃO, DIÂMETRO DE PONTEIRA 45MM, MOTOR ELÉTRICO TRIFÁSICO POTÊNCIA DE 2 CV - CHP DIURNO. AF_06/2015 | CHP | 0.672 | 1.38 | 0.92736
Composição Auxiliar | 90587 | SINAPI | VIBRADOR DE IMERSÃO, DIÂMETRO DE PONTEIRA 45MM, MOTOR ELÉTRICO TRIFÁSICO POTÊNCIA DE 2 CV - CHI DIURNO. AF_06/2015 | CHI | 1.174 | 0.31 | 0.36394
Composição Auxiliar | 88262 | SINAPI | CARPINTEIRO DE FORMAS COM ENCARGOS COMPLEMENTARES | H | 1.846 | 17.73 | 32.7296
Composição Auxiliar | 88309 | SINAPI | PEDREIRO COM ENCARGOS COMPLEMENTARES | H | 1.846 | 17.81 | 32.8773
Composição Auxiliar | 88316 | SINAPI | SERVENTE COM ENCARGOS COMPLEMENTARES | H | 5.538 | 14.12 | 78.1966
|  |  |  | LS => | 0 | MO com LS => | 104.57
[5 empty] | Valor com BDI => |  | 179.71
| Código | Banco | Descrição | Und | Quant. | Valor Unit | Total
Composição | 94115 | SINAPI | LASTRO COM PREPARO DE FUNDO, LARGURA MAIOR OU IGUAL A 1,5 M, COM CAMADA DE AREIA, LANÇAMENTO MECANIZADO, EM LOCAL COM NÍVEL BAIXO DE INTERFERÊNCIA. AF_06/2016 | m³ | 1 | 109.48 | 109.48
Composição Auxiliar | 5678 | SINAPI | RETROESCAVADEIRA SOBRE RODAS COM CARREGADEIRA, TRAÇÃO 4X4, POTÊNCIA LÍQ. 88 HP, CAÇAMBA CARREG. CAP. MÍN. 1 M3, CAÇAMBA RETRO CAP. 0,26 M3, PESO OPERACIONAL MÍN. 6.674 KG, PROFUNDIDADE ESCAVAÇÃO MÁX. 4,37 M - CHP DIURNO. AF_06/2014 | CHP | 0.063 | 97.05 | 6.1142
Composição Auxiliar | 91533 | SINAPI | COMPACTADOR DE SOLOS DE PERCUSSÃO (SOQUETE) COM MOTOR A GASOLINA 4 TEMPOS, POTÊNCIA 4 CV - CHP DIURNO. AF_08/2015 | CHP | 0.032 | 20.25 | 0.648
Composição Auxiliar | 5679 | SINAPI | RETROESCAVADEIRA SOBRE RODAS COM CARREGADEIRA, TRAÇÃO 4X4, POTÊNCIA LÍQ. 88 HP, CAÇAMBA CARREG. CAP. MÍN. 1 M3, CAÇAMBA RETRO CAP. 0,26 M3, PESO OPERACIONAL MÍN. 6.674 KG, PROFUNDIDADE ESCAVAÇÃO MÁX. 4,37 M - CHI DIURNO. AF_06/2014 | CHI | 0.315 | 34.43 | 10.8454
Composição Auxiliar | 91534 | SINAPI | COMPACTADOR DE SOLOS DE PERCUSSÃO (SOQUETE) COM MOTOR A GASOLINA 4 TEMPOS, POTÊNCIA 4 CV - CHI DIURNO. AF_08/2015 | CHI | 0.03 | 16.76 | 0.5028
Composição Auxiliar | 88309 | SINAPI | PEDREIRO COM ENCARGOS COMPLEMENTARES | H | 0.453 | 17.81 | 8.0679
Composição Auxiliar | 88316 | SINAPI | SERVENTE COM ENCARGOS COMPLEMENTARES | H | 0.68 | 14.12 | 9.6016
Insumo | 00000370 | SINAPI | AREIA MEDIA - POSTO JAZIDA/FORNECEDOR (RETIRADO NA JAZIDA, SEM TRANSPORTE) | m³ | 1.1 | 67 | 73.7
|  |  |  | LS => | 0 | MO com LS => | 18.69
[5 empty] | Valor com BDI => |  | 135.6
| Código | Banco | Descrição | Und | Quant. | Valor Unit | Total
Composição | 94116 | SINAPI | LASTRO COM PREPARO DE FUNDO, LARGURA MAIOR OU IGUAL A 1,5 M, COM CAMADA DE BRITA, LANÇAMENTO MECANIZADO, EM LOCAL COM NÍVEL BAIXO DE INTERFERÊNCIA. AF_06/2016 | m³ | 1 | 134.6 | 134.6
Composição Auxiliar | 5678 | SINAPI | RETROESCAVADEIRA SOBRE RODAS COM CARREGADEIRA, TRAÇÃO 4X4, POTÊNCIA LÍQ. 88 HP, CAÇAMBA CARREG. CAP. MÍN. 1 M3, CAÇAMBA RETRO CAP. 0,26 M3, PESO OPERACIONAL MÍN. 6.674 KG, PROFUNDIDADE ESCAVAÇÃO MÁX. 4,37 M - CHP DIURNO. AF_06/2014 | CHP | 0.081 | 97.05 | 7.861
Composição Auxiliar | 91533 | SINAPI | COMPACTADOR DE SOLOS DE PERCUSSÃO (SOQUETE) COM MOTOR A GASOLINA 4 TEMPOS, POTÊNCIA 4 CV - CHP DIURNO. AF_08/2015 | CHP | 0.032 | 20.25 | 0.648
Composição Auxiliar | 5679 | SINAPI | RETROESCAVADEIRA SOBRE RODAS COM CARREGADEIRA, TRAÇÃO 4X4, POTÊNCIA LÍQ. 88 HP, CAÇAMBA CARREG. CAP. MÍN. 1 M3, CAÇAMBA RETRO CAP. 0,26 M3, PESO OPERACIONAL MÍN. 6.674 KG, PROFUNDIDADE ESCAVAÇÃO MÁX. 4,37 M - CHI DIURNO. AF_06/2014 | CHI | 0.406 | 34.43 | 13.9786
Composição Auxiliar | 91534 | SINAPI | COMPACTADOR DE SOLOS DE PERCUSSÃO (SOQUETE) COM MOTOR A GASOLINA 4 TEMPOS, POTÊNCIA 4 CV - CHI DIURNO. AF_08/2015 | CHI | 0.03 | 16.76 | 0.5028
Composição Auxiliar | 88309 | SINAPI | PEDREIRO COM ENCARGOS COMPLEMENTARES | H | 0.584 | 17.81 | 10.401
Composição Auxiliar | 88316 | SINAPI | SERVENTE COM ENCARGOS COMPLEMENTARES | H | 0.876 | 14.12 | 12.3691
Insumo | 00004720 | SINAPI | PEDRA BRITADA N. 0, OU PEDRISCO (4,8 A 9,5 MM) POSTO PEDREIRA/FORNECEDOR, SEM FRETE | m³ | 1.1 | 80.76 | 88.836
|  |  |  | LS => | 0.01 | MO com LS => | 23.87
[5 empty] | Valor com BDI => |  | 166.72
| Código | Banco | Descrição | Und | Quant. | Valor Unit | Total
Composição | 128 | ORSE | Lanamento de concreto usinado, bombeado, em peas armadas da superestrutura, inclusive colocao, adensamento e acabamento | m³ | 1 | 34.35 | 34.35
Composição Auxiliar | 10549 | ORSE | Encargos Complementares - Servente | h | 1.62 | 2.65 | 4.293
Composição Auxiliar | 10550 | ORSE | Encargos Complementares - Pedreiro | h | 0.36 | 2.6 | 0.936
Composição Auxiliar | 10551 | ORSE | Encargos Complementares - Carpinteiro | h | 0.36 | 2.61 | 0.9396
Composição Auxiliar | 10555 | ORSE | Encargos Complementares - Armador | h | 0.18 | 2.53 | 0.4554
Insumo | 00000378 | SINAPI | ARMADOR | H | 0.18 | 13.33 | 2.3994
Insumo | 00001213 | SINAPI | CARPINTEIRO DE FORMAS | H | 0.36 | 13.36 | 4.8096
Insumo | 00004750 | SINAPI | PEDREIRO | H | 0.36 | 13.33 | 4.7988
Insumo | 00006111 | SINAPI | SERVENTE DE OBRAS | H | 1.62 | 9.7 | 15.714
|  |  |  | LS => | 0 | MO com LS => | 27.72
[5 empty] | Valor com BDI => |  | 42.55
| Código | Banco | Descrição | Und | Quant. | Valor Unit | Total
Composição | 7692 | ORSE | Lançamento de concreto simples fabricado na obra, inclusive adensamento e acabamento em peças da superestrutura | m³ | 1 | 34.35 | 34.35
Composição Auxiliar | 10549 | ORSE | Encargos Complementares - Servente | h | 1.62 | 2.65 | 4.293
Composição Auxiliar | 10550 | ORSE | Encargos Complementares - Pedreiro | h | 0.36 | 2.6 | 0.936
Composição Auxiliar | 10551 | ORSE | Encargos Complementares - Carpinteiro | h | 0.36 | 2.61 | 0.9396
Composição Auxiliar | 10555 | ORSE | Encargos Complementares - Armador | h | 0.18 | 2.53 | 0.4554
Insumo | 00000378 | SINAPI | ARMADOR | H | 0.18 | 13.33 | 2.3994
Insumo | 00001213 | SINAPI | CARPINTEIRO DE FORMAS | H | 0.36 | 13.36 | 4.8096
Insumo | 00004750 | SINAPI | PEDREIRO | H | 0.36 | 13.33 | 4.7988
Insumo | 00006111 | SINAPI | SERVENTE DE OBRAS | H | 1.62 | 9.7 | 15.714
|  |  |  | LS => | 0 | MO com LS => | 27.72
[5 empty] | Valor com BDI => |  | 42.55
| Código | Banco | Descrição | Und | Quant. | Valor Unit | Total
Composição | 11477 | ORSE | Lançamento de concreto usinado, bombeado, para infraestrutura, incluindo colocação, adensamento e acabamento | m³ | 1 | 20.8 | 20.8
Composição Auxiliar | 10549 | ORSE | Encargos Complementares - Servente | h | 1.22 | 2.65 | 3.233
Composição Auxiliar | 10550 | ORSE | Encargos Complementares - Pedreiro | h | 0.36 | 2.6 | 0.936
Insumo | 00004750 | SINAPI | PEDREIRO | H | 0.36 | 13.33 | 4.7988
Insumo | 00006111 | SINAPI | SERVENTE DE OBRAS | H | 1.22 | 9.7 | 11.834
|  |  |  | LS => | 0 | MO com LS => | 16.63
[5 empty] | Valor com BDI => |  | 25.76
| Código | Banco | Descrição | Und | Quant. | Valor Unit | Total
Composição | 374 | ORSE | Luva para eletroduto de pvc rígido roscável, diâm = 50mm (1 1/2") | un | 1 | 5.2 | 5.2
Composição Auxiliar | 10549 | ORSE | Encargos Complementares - Servente | h | 0.09 | 2.65 | 0.2385
Composição Auxiliar | 10552 | ORSE | Encargos Complementares - Eletricista | h | 0.09 | 2.56 | 0.2304
Insumo | 00002436 | SINAPI | ELETRICISTA | H | 0.09 | 16.84 | 1.5156
Insumo | 00001893 | SINAPI | LUVA EM PVC RIGIDO ROSCAVEL, DE 1 1/2", PARA ELETRODUTO | UN | 1 | 2.34 | 2.34
Insumo | 00006111 | SINAPI | SERVENTE DE OBRAS | H | 0.09 | 9.7 | 0.873
|  |  |  | LS => | 0 | MO com LS => | 2.39
[5 empty] | Valor com BDI => |  | 6.44
| Código | Banco | Descrição | Und | Quant. | Valor Unit | Total
Composição | 99062 | SINAPI | MARCAÇÃO DE PONTOS EM GABARITO OU CAVALETE. AF_10/2018 | UN | 1 | 1.66 | 1.66
Composição Auxiliar | 88239 | SINAPI | AJUDANTE DE CARPINTEIRO COM ENCARGOS COMPLEMENTARES | H | 0.0323 | 14.89 | 0.48095
Composição Auxiliar | 88262 | SINAPI | CARPINTEIRO DE FORMAS COM ENCARGOS COMPLEMENTARES | H | 0.0645 | 17.73 | 1.1436
Insumo | 00005068 | SINAPI | PREGO DE ACO POLIDO COM CABECA 17 X 21 (2 X 11) | KG | 0.0034 | 11.19 | 0.038046
|  |  |  | LS => | 0 | MO com LS => | 1.21
[5 empty] | Valor com BDI => |  | 2.06
| Código | Banco | Descrição | Und | Quant. | Valor Unit | Total
Composição | 88278 | SINAPI | MONTADOR DE ESTRUTURA METÁLICA COM ENCARGOS COMPLEMENTARES | H | 1 | 14.42 | 14.42
Composição Auxiliar | 88236 | SINAPI | FERRAMENTAS (ENCARGOS COMPLEMENTARES) - HORISTA | H | 1 | 0.42 | 0.42
Composição Auxiliar | 88237 | SINAPI | EPI (ENCARGOS COMPLEMENTARES) - HORISTA | H | 1 | 1.01 | 1.01
Composição Auxiliar | 95344 | SINAPI | CURSO DE CAPACITAÇÃO PARA MONTADOR DE ESTRUTURA METÁLICA (ENCARGOS COMPLEMENTARES) - HORISTA | H | 1 | 0.09 | 0.09
Insumo | 00037370 | SINAPI | ALIMENTACAO - HORISTA (COLETADO CAIXA) | H | 1 | 1.28 | 1.28
Insumo | 00037372 | SINAPI | EXAMES - HORISTA (COLETADO CAIXA) | H | 1 | 0.34 | 0.34
Insumo | 00025957 | SINAPI | MONTADOR DE ESTRUTURAS METALICAS | H | 1 | 10.08 | 10.08
Insumo | 00037373 | SINAPI | SEGURO - HORISTA (COLETADO CAIXA) | H | 1 | 0.05 | 0.05
Insumo | 00037371 | SINAPI | TRANSPORTE - HORISTA (COLETADO CAIXA) | H | 1 | 1.15 | 1.15
|  |  |  | LS => | 0 | MO com LS => | 10.17
[5 empty] | Valor com BDI => |  | 17.86
| Código | Banco | Descrição | Und | Quant. | Valor Unit | Total
Composição | 88281 | SINAPI | MOTORISTA DE BASCULANTE COM ENCARGOS COMPLEMENTARES | H | 1 | 13.2 | 13.2
Composição Auxiliar | 95346 | SINAPI | CURSO DE CAPACITAÇÃO PARA MOTORISTA DE BASCULANTE (ENCARGOS COMPLEMENTARES) - HORISTA | H | 1 | 0.04 | 0.04
Insumo | 00037370 | SINAPI | ALIMENTACAO - HORISTA (COLETADO CAIXA) | H | 1 | 1.28 | 1.28
Insumo | 00037372 | SINAPI | EXAMES - HORISTA (COLETADO CAIXA) | H | 1 | 0.34 | 0.34
Insumo | 00020020 | SINAPI | MOTORISTA DE CAMINHAO-BASCULANTE | H | 1 | 10.34 | 10.34
Insumo | 00037373 | SINAPI | SEGURO - HORISTA (COLETADO CAIXA) | H | 1 | 0.05 | 0.05
Insumo | 00037371 | SINAPI | TRANSPORTE - HORISTA (COLETADO CAIXA) | H | 1 | 1.15 | 1.15
|  |  |  | LS => | 0 | MO com LS => | 10.38
[5 empty] | Valor com BDI => |  | 16.35
| Código | Banco | Descrição | Und | Quant. | Valor Unit | Total
Composição | 88282 | SINAPI | MOTORISTA DE CAMINHÃO COM ENCARGOS COMPLEMENTARES | H | 1 | 13.82 | 13.82
Composição Auxiliar | 95347 | SINAPI | CURSO DE CAPACITAÇÃO PARA MOTORISTA DE CAMINHÃO (ENCARGOS COMPLEMENTARES) - HORISTA | H | 1 | 0.04 | 0.04
Insumo | 00037370 | SINAPI | ALIMENTACAO - HORISTA (COLETADO CAIXA) | H | 1 | 1.28 | 1.28
Insumo | 00037372 | SINAPI | EXAMES - HORISTA (COLETADO CAIXA) | H | 1 | 0.34 | 0.34
Insumo | 00004093 | SINAPI | MOTORISTA DE CAMINHAO | H | 1 | 10.96 | 10.96
Insumo | 00037373 | SINAPI | SEGURO - HORISTA (COLETADO CAIXA) | H | 1 | 0.05 | 0.05
Insumo | 00037371 | SINAPI | TRANSPORTE - HORISTA (COLETADO CAIXA) | H | 1 | 1.15 | 1.15
|  |  |  | LS => | 0 | MO com LS => | 11
[5 empty] | Valor com BDI => |  | 17.12
| Código | Banco | Descrição | Und | Quant. | Valor Unit | Total
Composição | 88377 | SINAPI | OPERADOR DE BETONEIRA ESTACIONÁRIA/MISTURADOR COM ENCARGOS COMPLEMENTARES | H | 1 | 13.42 | 13.42
Composição Auxiliar | 88237 | SINAPI | EPI (ENCARGOS COMPLEMENTARES) - HORISTA | H | 1 | 1.01 | 1.01
Composição Auxiliar | 95389 | SINAPI | CURSO DE CAPACITAÇÃO PARA OPERADOR DE BETONEIRA ESTACIONÁRIA/MISTURADOR (ENCARGOS COMPLEMENTARES) - HORISTA | H | 1 | 0.06 | 0.06
Insumo | 00037370 | SINAPI | ALIMENTACAO - HORISTA (COLETADO CAIXA) | H | 1 | 1.28 | 1.28
Insumo | 00037372 | SINAPI | EXAMES - HORISTA (COLETADO CAIXA) | H | 1 | 0.34 | 0.34
Insumo | 00037666 | SINAPI | OPERADOR DE BETONEIRA ESTACIONARIA/MISTURADOR | H | 1 | 9.53 | 9.53
Insumo | 00037373 | SINAPI | SEGURO - HORISTA (COLETADO CAIXA) | H | 1 | 0.05 | 0.05
Insumo | 00037371 | SINAPI | TRANSPORTE - HORISTA (COLETADO CAIXA) | H | 1 | 1.15 | 1.15
|  |  |  | LS => | 0 | MO com LS => | 9.59
[5 empty] | Valor com BDI => |  | 16.62
| Código | Banco | Descrição | Und | Quant. | Valor Unit | Total
Composição | 88294 | SINAPI | OPERADOR DE ESCAVADEIRA COM ENCARGOS COMPLEMENTARES | H | 1 | 17.28 | 17.28
Composição Auxiliar | 88237 | SINAPI | EPI (ENCARGOS COMPLEMENTARES) - HORISTA | H | 1 | 1.01 | 1.01
Composição Auxiliar | 95357 | SINAPI | CURSO DE CAPACITAÇÃO PARA OPERADOR DE ESCAVADEIRA (ENCARGOS COMPLEMENTARES) - HORISTA | H | 1 | 0.12 | 0.12
Insumo | 00037370 | SINAPI | ALIMENTACAO - HORISTA (COLETADO CAIXA) | H | 1 | 1.28 | 1.28
Insumo | 00037372 | SINAPI | EXAMES - HORISTA (COLETADO CAIXA) | H | 1 | 0.34 | 0.34
Insumo | 00004234 | SINAPI | OPERADOR DE ESCAVADEIRA | H | 1 | 13.33 | 13.33
Insumo | 00037373 | SINAPI | SEGURO - HORISTA (COLETADO CAIXA) | H | 1 | 0.05 | 0.05
Insumo | 00037371 | SINAPI | TRANSPORTE - HORISTA (COLETADO CAIXA) | H | 1 | 1.15 | 1.15
|  |  |  | LS => | 0 | MO com LS => | 13.45
[5 empty] | Valor com BDI => |  | 21.4
| Código | Banco | Descrição | Und | Quant. | Valor Unit | Total
Composição | 88295 | SINAPI | OPERADOR DE GUINCHO COM ENCARGOS COMPLEMENTARES | H | 1 | 13.31 | 13.31
Composição Auxiliar | 88237 | SINAPI | EPI (ENCARGOS COMPLEMENTARES) - HORISTA | H | 1 | 1.01 | 1.01
Composição Auxiliar | 95358 | SINAPI | CURSO DE CAPACITAÇÃO PARA OPERADOR DE GUINCHO (ENCARGOS COMPLEMENTARES) - HORISTA | H | 1 | 0.12 | 0.12
Insumo | 00037370 | SINAPI | ALIMENTACAO - HORISTA (COLETADO CAIXA) | H | 1 | 1.28 | 1.28
Insumo | 00037372 | SINAPI | EXAMES - HORISTA (COLETADO CAIXA) | H | 1 | 0.34 | 0.34
Insumo | 00004253 | SINAPI | OPERADOR DE GUINCHO | H | 1 | 9.36 | 9.36
Insumo | 00037373 | SINAPI | SEGURO - HORISTA (COLETADO CAIXA) | H | 1 | 0.05 | 0.05
Insumo | 00037371 | SINAPI | TRANSPORTE - HORISTA (COLETADO CAIXA) | H | 1 | 1.15 | 1.15
|  |  |  | LS => | 0 | MO com LS => | 9.48
[5 empty] | Valor com BDI => |  | 16.49
| Código | Banco | Descrição | Und | Quant. | Valor Unit | Total
Composição | 88296 | SINAPI | OPERADOR DE GUINDASTE COM ENCARGOS COMPLEMENTARES | H | 1 | 12.86 | 12.86
Composição Auxiliar | 88237 | SINAPI | EPI (ENCARGOS COMPLEMENTARES) - HORISTA | H | 1 | 1.01 | 1.01
Composição Auxiliar | 95359 | SINAPI | CURSO DE CAPACITAÇÃO PARA OPERADOR DE GUINDASTE (ENCARGOS COMPLEMENTARES) - HORISTA | H | 1 | 0.12 | 0.12
Insumo | 00037370 | SINAPI | ALIMENTACAO - HORISTA (COLETADO CAIXA) | H | 1 | 1.28 | 1.28
Insumo | 00037372 | SINAPI | EXAMES - HORISTA (COLETADO CAIXA) | H | 1 | 0.34 | 0.34
Insumo | 00004254 | SINAPI | OPERADOR DE GUINDASTE | H | 1 | 8.91 | 8.91
Insumo | 00037373 | SINAPI | SEGURO - HORISTA (COLETADO CAIXA) | H | 1 | 0.05 | 0.05
Insumo | 00037371 | SINAPI | TRANSPORTE - HORISTA (COLETADO CAIXA) | H | 1 | 1.15 | 1.15
|  |  |  | LS => | 1e-15 | MO com LS => | 9.03
[5 empty] | Valor com BDI => |  | 15.93
| Código | Banco | Descrição | Und | Quant. | Valor Unit | Total
Composição | 88297 | SINAPI | OPERADOR DE MÁQUINAS E EQUIPAMENTOS COM ENCARGOS COMPLEMENTARES | H | 1 | 15.88 | 15.88
Composição Auxiliar | 88237 | SINAPI | EPI (ENCARGOS COMPLEMENTARES) - HORISTA | H | 1 | 1.01 | 1.01
Composição Auxiliar | 95360 | SINAPI | CURSO DE CAPACITAÇÃO PARA OPERADOR DE MÁQUINAS E EQUIPAMENTOS (ENCARGOS COMPLEMENTARES) - HORISTA | H | 1 | 0.11 | 0.11
Insumo | 00037370 | SINAPI | ALIMENTACAO - HORISTA (COLETADO CAIXA) | H | 1 | 1.28 | 1.28
Insumo | 00037372 | SINAPI | EXAMES - HORISTA (COLETADO CAIXA) | H | 1 | 0.34 | 0.34
Insumo | 00004230 | SINAPI | OPERADOR DE MAQUINAS E TRATORES DIVERSOS (TERRAPLANAGEM) | H | 1 | 11.94 | 11.94
Insumo | 00037373 | SINAPI | SEGURO - HORISTA (COLETADO CAIXA) | H | 1 | 0.05 | 0.05
Insumo | 00037371 | SINAPI | TRANSPORTE - HORISTA (COLETADO CAIXA) | H | 1 | 1.15 | 1.15
|  |  |  | LS => | 0 | MO com LS => | 12.05
[5 empty] | Valor com BDI => |  | 19.67
| Código | Banco | Descrição | Und | Quant. | Valor Unit | Total
Composição | 88301 | SINAPI | OPERADOR DE PÁ CARREGADEIRA COM ENCARGOS COMPLEMENTARES | H | 1 | 15.03 | 15.03
Composição Auxiliar | 88237 | SINAPI | EPI (ENCARGOS COMPLEMENTARES) - HORISTA | H | 1 | 1.01 | 1.01
Composição Auxiliar | 95364 | SINAPI | CURSO DE CAPACITAÇÃO PARA OPERADOR DE PÁ CARREGADEIRA (ENCARGOS COMPLEMENTARES) - HORISTA | H | 1 | 0.07 | 0.07
Insumo | 00037370 | SINAPI | ALIMENTACAO - HORISTA (COLETADO CAIXA) | H | 1 | 1.28 | 1.28
Insumo | 00037372 | SINAPI | EXAMES - HORISTA (COLETADO CAIXA) | H | 1 | 0.34 | 0.34
Insumo | 00004248 | SINAPI | OPERADOR DE PA CARREGADEIRA | H | 1 | 11.13 | 11.13
Insumo | 00037373 | SINAPI | SEGURO - HORISTA (COLETADO CAIXA) | H | 1 | 0.05 | 0.05
Insumo | 00037371 | SINAPI | TRANSPORTE - HORISTA (COLETADO CAIXA) | H | 1 | 1.15 | 1.15
|  |  |  | LS => | 0 | MO com LS => | 11.2
[5 empty] | Valor com BDI => |  | 18.62
| Código | Banco | Descrição | Und | Quant. | Valor Unit | Total
Composição | 88309 | SINAPI | PEDREIRO COM ENCARGOS COMPLEMENTARES | H | 1 | 17.81 | 17.81
Composição Auxiliar | 88236 | SINAPI | FERRAMENTAS (ENCARGOS COMPLEMENTARES) - HORISTA | H | 1 | 0.42 | 0.42
Composição Auxiliar | 88237 | SINAPI | EPI (ENCARGOS COMPLEMENTARES) - HORISTA | H | 1 | 1.01 | 1.01
Composição Auxiliar | 95371 | SINAPI | CURSO DE CAPACITAÇÃO PARA PEDREIRO (ENCARGOS COMPLEMENTARES) - HORISTA | H | 1 | 0.23 | 0.23
Insumo | 00037370 | SINAPI | ALIMENTACAO - HORISTA (COLETADO CAIXA) | H | 1 | 1.28 | 1.28
Insumo | 00037372 | SINAPI | EXAMES - HORISTA (COLETADO CAIXA) | H | 1 | 0.34 | 0.34
Insumo | 00004750 | SINAPI | PEDREIRO | H | 1 | 13.33 | 13.33
Insumo | 00037373 | SINAPI | SEGURO - HORISTA (COLETADO CAIXA) | H | 1 | 0.05 | 0.05
Insumo | 00037371 | SINAPI | TRANSPORTE - HORISTA (COLETADO CAIXA) | H | 1 | 1.15 | 1.15
|  |  |  | LS => | 0 | MO com LS => | 13.56
[5 empty] | Valor com BDI => |  | 22.06
| Código | Banco | Descrição | Und | Quant. | Valor Unit | Total
Composição | 97735 | SINAPI | PEÇA RETANGULAR PRÉ-MOLDADA, VOLUME DE CONCRETO DE 30 A 100 LITROS, TAXA DE AÇO APROXIMADA DE 30KG/M³. AF_01/2018 | m³ | 1 | 1617.69 | 1617.69
Composição Auxiliar | 90586 | SINAPI | VIBRADOR DE IMERSÃO, DIÂMETRO DE PONTEIRA 45MM, MOTOR ELÉTRICO TRIFÁSICO POTÊNCIA DE 2 CV - CHP DIURNO. AF_06/2015 | CHP | 4.7533 | 1.38 | 6.5596
Composição Auxiliar | 91692 | SINAPI | SERRA CIRCULAR DE BANCADA COM MOTOR ELÉTRICO POTÊNCIA DE 5HP, COM COIFA PARA DISCO 10" - CHP DIURNO. AF_08/2015 | CHP | 0.313 | 18.22 | 5.7029
Composição Auxiliar | 90587 | SINAPI | VIBRADOR DE IMERSÃO, DIÂMETRO DE PONTEIRA 45MM, MOTOR ELÉTRICO TRIFÁSICO POTÊNCIA DE 2 CV - CHI DIURNO. AF_06/2015 | CHI | 13.0715 | 0.31 | 4.0522
Composição Auxiliar | 91693 | SINAPI | SERRA CIRCULAR DE BANCADA COM MOTOR ELÉTRICO POTÊNCIA DE 5HP, COM COIFA PARA DISCO 10" - CHI DIURNO. AF_08/2015 | CHI | 0.4226 | 15.95 | 6.7405
Composição Auxiliar | 92783 | SINAPI | ARMAÇÃO DE LAJE DE UMA ESTRUTURA CONVENCIONAL DE CONCRETO ARMADO EM UMA EDIFICAÇÃO TÉRREA OU SOBRADO UTILIZANDO AÇO CA-60 DE 4,2 MM - MONTAGEM. AF_12/2015 | KG | 28.9369 | 11.62 | 336.2468
Composição Auxiliar | 94972 | SINAPI | CONCRETO FCK = 30MPA, TRAÇO 1:2,1:2,5 (CIMENTO/ AREIA MÉDIA/ BRITA 1) - PREPARO MECÂNICO COM BETONEIRA 600 L. AF_07/2016 | m³ | 1.2 | 331.52 | 397.824
Composição Auxiliar | 88239 | SINAPI | AJUDANTE DE CARPINTEIRO COM ENCARGOS COMPLEMENTARES | H | 0.7356 | 14.89 | 10.9531
Composição Auxiliar | 88261 | SINAPI | CARPINTEIRO DE ESQUADRIA COM ENCARGOS COMPLEMENTARES | H | 3.678 | 17.77 | 65.3581
Composição Auxiliar | 88309 | SINAPI | PEDREIRO COM ENCARGOS COMPLEMENTARES | H | 22.8884 | 17.81 | 407.6424
Composição Auxiliar | 88316 | SINAPI | SERVENTE COM ENCARGOS COMPLEMENTARES | H | 22.8884 | 14.12 | 323.1842
Insumo | 00001358 | SINAPI | CHAPA DE MADEIRA COMPENSADA RESINADA PARA FORMA DE CONCRETO, DE *2,2 X 1,1* M, E = 17 MM | m² | 1.3112 | 30.28 | 39.7031
Insumo | 00002692 | SINAPI | DESMOLDANTE PROTETOR PARA FORMAS DE MADEIRA, DE BASE OLEOSA EMULSIONADA EM AGUA | L | 0.0567 | 6.39 | 0.36231
Insumo | 00020247 | SINAPI | PREGO DE ACO POLIDO COM CABECA 15 X 15 (1 1/4 X 13) | KG | 0.2619 | 12.39 | 3.2449
Insumo | 00004517 | SINAPI | SARRAFO DE MADEIRA NAO APARELHADA *2,5 X 7,5* CM (1 X 3 ") PINUS, MISTA OU EQUIVALENTE DA REGIAO | M | 4.477 | 2.26 | 10.118
|  |  |  | LS => | 0.01 | MO com LS => | 763.3
[5 empty] | Valor com BDI => |  | 2003.67
| Código | Banco | Descrição | Und | Quant. | Valor Unit | Total
Composição | 97733 | SINAPI | PEÇA RETANGULAR PRÉ-MOLDADA, VOLUME DE CONCRETO DE ATÉ 10 LITROS, TAXA DE AÇO APROXIMADA DE 30KG/M³. AF_01/2018 | m³ | 1 | 2238.05 | 2238.05
Composição Auxiliar | 90586 | SINAPI | VIBRADOR DE IMERSÃO, DIÂMETRO DE PONTEIRA 45MM, MOTOR ELÉTRICO TRIFÁSICO POTÊNCIA DE 2 CV - CHP DIURNO. AF_06/2015 | CHP | 6.632 | 1.38 | 9.1522
Composição Auxiliar | 91692 | SINAPI | SERRA CIRCULAR DE BANCADA COM MOTOR ELÉTRICO POTÊNCIA DE 5HP, COM COIFA PARA DISCO 10" - CHP DIURNO. AF_08/2015 | CHP | 0.7736 | 18.22 | 14.095
Composição Auxiliar | 90587 | SINAPI | VIBRADOR DE IMERSÃO, DIÂMETRO DE PONTEIRA 45MM, MOTOR ELÉTRICO TRIFÁSICO POTÊNCIA DE 2 CV - CHI DIURNO. AF_06/2015 | CHI | 18.2462 | 0.31 | 5.6563
Composição Auxiliar | 91693 | SINAPI | SERRA CIRCULAR DE BANCADA COM MOTOR ELÉTRICO POTÊNCIA DE 5HP, COM COIFA PARA DISCO 10" - CHI DIURNO. AF_08/2015 | CHI | 1.0401 | 15.95 | 16.5896
Composição Auxiliar | 92783 | SINAPI | ARMAÇÃO DE LAJE DE UMA ESTRUTURA CONVENCIONAL DE CONCRETO ARMADO EM UMA EDIFICAÇÃO TÉRREA OU SOBRADO UTILIZANDO AÇO CA-60 DE 4,2 MM - MONTAGEM. AF_12/2015 | KG | 42.6463 | 11.62 | 495.55
Composição Auxiliar | 94971 | SINAPI | CONCRETO FCK = 25MPA, TRAÇO 1:2,3:2,7 (CIMENTO/ AREIA MÉDIA/ BRITA 1) - PREPARO MECÂNICO COM BETONEIRA 600 L. AF_07/2016 | m³ | 1.2 | 318.31 | 381.972
Composição Auxiliar | 88239 | SINAPI | AJUDANTE DE CARPINTEIRO COM ENCARGOS COMPLEMENTARES | H | 1.8137 | 14.89 | 27.006
Composição Auxiliar | 88261 | SINAPI | CARPINTEIRO DE ESQUADRIA COM ENCARGOS COMPLEMENTARES | H | 9.0685 | 17.77 | 161.1472
Composição Auxiliar | 88309 | SINAPI | PEDREIRO COM ENCARGOS COMPLEMENTARES | H | 32.193 | 17.81 | 573.3573
Composição Auxiliar | 88316 | SINAPI | SERVENTE COM ENCARGOS COMPLEMENTARES | H | 32.193 | 14.12 | 454.5652
Insumo | 00001358 | SINAPI | CHAPA DE MADEIRA COMPENSADA RESINADA PARA FORMA DE CONCRETO, DE *2,2 X 1,1* M, E = 17 MM | m² | 2.979 | 30.28 | 90.2041
Insumo | 00002692 | SINAPI | DESMOLDANTE PROTETOR PARA FORMAS DE MADEIRA, DE BASE OLEOSA EMULSIONADA EM AGUA | L | 0.12 | 6.39 | 0.7668
Insumo | 00020247 | SINAPI | PREGO DE ACO POLIDO COM CABECA 15 X 15 (1 1/4 X 13) | KG | 0.6445 | 12.39 | 7.9854
|  |  |  | LS => | 0 | MO com LS => | 1135.42
[5 empty] | Valor com BDI => |  | 2772.05
| Código | Banco | Descrição | Und | Quant. | Valor Unit | Total
Composição | 73372 | SINAPI | PINHO DE TERCEIRA 1" X 12" E 1" X 9" | m² | 1 | 43.01 | 43.01
Insumo | 00010567 | SINAPI | TABUA DE MADEIRA NAO APARELHADA *2,5 X 23* CM (1 x 9 ") PINUS, MISTA OU EQUIVALENTE DA REGIAO | M | 2.275 | 7.76 | 17.654
Insumo | 00006189 | SINAPI | TABUA DE MADEIRA NAO APARELHADA *2,5 X 30* CM, CEDRINHO OU EQUIVALENTE DA REGIAO | M | 1.665 | 15.23 | 25.3579
|  |  |  | LS => | 0 | MO com LS => | 0
[5 empty] | Valor com BDI => |  | 53.27
| Código | Banco | Descrição | Und | Quant. | Valor Unit | Total
Composição | 88310 | SINAPI | PINTOR COM ENCARGOS COMPLEMENTARES | H | 1 | 17.77 | 17.77
Composição Auxiliar | 88236 | SINAPI | FERRAMENTAS (ENCARGOS COMPLEMENTARES) - HORISTA | H | 1 | 0.42 | 0.42
Composição Auxiliar | 88237 | SINAPI | EPI (ENCARGOS COMPLEMENTARES) - HORISTA | H | 1 | 1.01 | 1.01
Composição Auxiliar | 95372 | SINAPI | CURSO DE CAPACITAÇÃO PARA PINTOR (ENCARGOS COMPLEMENTARES) - HORISTA | H | 1 | 0.16 | 0.16
Insumo | 00037370 | SINAPI | ALIMENTACAO - HORISTA (COLETADO CAIXA) | H | 1 | 1.28 | 1.28
Insumo | 00037372 | SINAPI | EXAMES - HORISTA (COLETADO CAIXA) | H | 1 | 0.34 | 0.34
Insumo | 00004783 | SINAPI | PINTOR | H | 1 | 13.36 | 13.36
Insumo | 00037373 | SINAPI | SEGURO - HORISTA (COLETADO CAIXA) | H | 1 | 0.05 | 0.05
Insumo | 00037371 | SINAPI | TRANSPORTE - HORISTA (COLETADO CAIXA) | H | 1 | 1.15 | 1.15
|  |  |  | LS => | 0 | MO com LS => | 13.52
[5 empty] | Valor com BDI => |  | 22.01
| Código | Banco | Descrição | Und | Quant. | Valor Unit | Total
Composição | 73465 | SINAPI | PISO CIMENTADO E=1,5CM C/ARGAMASSA 1:3 CIMENTO AREIA ALISADO COLHER SOBRE BASE EXISTENTE E ARGAMASSA EM PREPARO MECANIZADO | m² | 1 | 30.76 | 30.76
Composição Auxiliar | 88628 | SINAPI | ARGAMASSA TRAÇO 1:3 (CIMENTO E AREIA MÉDIA), PREPARO MECÂNICO COM BETONEIRA 400 L. AF_08/2014 | m³ | 0.015 | 345.19 | 5.1779
Composição Auxiliar | 88309 | SINAPI | PEDREIRO COM ENCARGOS COMPLEMENTARES | H | 0.8 | 17.81 | 14.248
Composição Auxiliar | 88316 | SINAPI | SERVENTE COM ENCARGOS COMPLEMENTARES | H | 0.803 | 14.12 | 11.3384
|  |  |  | LS => | 0.01 | MO com LS => | 19.27
[5 empty] | Valor com BDI => |  | 38.1
| Código | Banco | Descrição | Und | Quant. | Valor Unit | Total
Composição | 95276 | SINAPI | POLIDORA DE PISO (POLITRIZ), PESO DE 100KG, DIÂMETRO 450 MM, MOTOR ELÉTRICO, POTÊNCIA 4 HP - CHP DIURNO. AF_09/2016 | CHP | 1 | 2.59 | 2.59
Composição Auxiliar | 95272 | SINAPI | POLIDORA DE PISO (POLITRIZ), PESO DE 100KG, DIÂMETRO 450 MM, MOTOR ELÉTRICO, POTÊNCIA 4 HP - DEPRECIAÇÃO. AF_09/2016 | H | 1 | 0.4 | 0.4
Composição Auxiliar | 95273 | SINAPI | POLIDORA DE PISO (POLITRIZ), PESO DE 100KG, DIÂMETRO 450 MM, MOTOR ELÉTRICO, POTÊNCIA 4 HP - JUROS. AF_09/2016 | H | 1 | 0.09 | 0.09
Composição Auxiliar | 95274 | SINAPI | POLIDORA DE PISO (POLITRIZ), PESO DE 100KG, DIÂMETRO 450 MM, MOTOR ELÉTRICO, POTÊNCIA 4 HP - MANUTENÇÃO. AF_09/2016 | H | 1 | 0.32 | 0.32
Composição Auxiliar | 95275 | SINAPI | POLIDORA DE PISO (POLITRIZ), PESO DE 100KG, DIÂMETRO 450 MM, MOTOR ELÉTRICO, POTÊNCIA 4 HP  MATERIAIS NA OPERAÇÃO. AF_09/2016 | H | 1 | 1.78 | 1.78
|  |  |  | LS => | 0 | MO com LS => | 0
[5 empty] | Valor com BDI => |  | 3.21
| Código | Banco | Descrição | Und | Quant. | Valor Unit | Total
Composição | 95272 | SINAPI | POLIDORA DE PISO (POLITRIZ), PESO DE 100KG, DIÂMETRO 450 MM, MOTOR ELÉTRICO, POTÊNCIA 4 HP - DEPRECIAÇÃO. AF_09/2016 | H | 1 | 0.4 | 0.4
Insumo | 00013954 | SINAPI | POLIDORA DE PISO (POLITRIZ) ELETRICA, MOTOR MONOFASICO DE 4 HP, PESO DE 100 KG, DIAMETRO DO TRABALHO DE 450 MM | UN | 6.4e-05 | 6305.55 | 0.40356
|  |  |  | LS => | 0 | MO com LS => | 0
[5 empty] | Valor com BDI => |  | 0.5
| Código | Banco | Descrição | Und | Quant. | Valor Unit | Total
Composição | 95273 | SINAPI | POLIDORA DE PISO (POLITRIZ), PESO DE 100KG, DIÂMETRO 450 MM, MOTOR ELÉTRICO, POTÊNCIA 4 HP - JUROS. AF_09/2016 | H | 1 | 0.09 | 0.09
Insumo | 00013954 | SINAPI | POLIDORA DE PISO (POLITRIZ) ELETRICA, MOTOR MONOFASICO DE 4 HP, PESO DE 100 KG, DIAMETRO DO TRABALHO DE 450 MM | UN | 1.44e-05 | 6305.55 | 0.0908
|  |  |  | LS => | 0 | MO com LS => | 0
[5 empty] | Valor com BDI => |  | 0.11
| Código | Banco | Descrição | Und | Quant. | Valor Unit | Total
Composição | 95274 | SINAPI | POLIDORA DE PISO (POLITRIZ), PESO DE 100KG, DIÂMETRO 450 MM, MOTOR ELÉTRICO, POTÊNCIA 4 HP - MANUTENÇÃO. AF_09/2016 | H | 1 | 0.32 | 0.32
Insumo | 00013954 | SINAPI | POLIDORA DE PISO (POLITRIZ) ELETRICA, MOTOR MONOFASICO DE 4 HP, PESO DE 100 KG, DIAMETRO DO TRABALHO DE 450 MM | UN | 5e-05 | 6305.55 | 0.31528
|  |  |  | LS => | 0 | MO com LS => | 0
[5 empty] | Valor com BDI => |  | 0.4
| Código | Banco | Descrição | Und | Quant. | Valor Unit | Total
Composição | 95275 | SINAPI | POLIDORA DE PISO (POLITRIZ), PESO DE 100KG, DIÂMETRO 450 MM, MOTOR ELÉTRICO, POTÊNCIA 4 HP  MATERIAIS NA OPERAÇÃO. AF_09/2016 | H | 1 | 1.78 | 1.78
Insumo | 00002705 | SINAPI | ENERGIA ELETRICA ATE 2000 KWH INDUSTRIAL, SEM DEMANDA | KW/H | 2.54 | 0.7 | 1.778
|  |  |  | LS => | 0 | MO com LS => | 0
[5 empty] | Valor com BDI => |  | 2.2
| Código | Banco | Descrição | Und | Quant. | Valor Unit | Total
Composição | 94097 | SINAPI | PREPARO DE FUNDO DE VALA COM LARGURA MENOR QUE 1,5 M, EM LOCAL COM NÍVEL BAIXO DE INTERFERÊNCIA. AF_06/2016 | m² | 1 | 4.17 | 4.17
Composição Auxiliar | 91533 | SINAPI | COMPACTADOR DE SOLOS DE PERCUSSÃO (SOQUETE) COM MOTOR A GASOLINA 4 TEMPOS, POTÊNCIA 4 CV - CHP DIURNO. AF_08/2015 | CHP | 0.003 | 20.25 | 0.06075
Composição Auxiliar | 91534 | SINAPI | COMPACTADOR DE SOLOS DE PERCUSSÃO (SOQUETE) COM MOTOR A GASOLINA 4 TEMPOS, POTÊNCIA 4 CV - CHI DIURNO. AF_08/2015 | CHI | 0.003 | 16.76 | 0.05028
Composição Auxiliar | 88309 | SINAPI | PEDREIRO COM ENCARGOS COMPLEMENTARES | H | 0.104 | 17.81 | 1.8522
Composição Auxiliar | 88316 | SINAPI | SERVENTE COM ENCARGOS COMPLEMENTARES | H | 0.156 | 14.12 | 2.2027
|  |  |  | LS => | 0.01 | MO com LS => | 3.03
[5 empty] | Valor com BDI => |  | 5.16
| Código | Banco | Descrição | Und | Quant. | Valor Unit | Total
Composição | 5942 | SINAPI | PÁ CARREGADEIRA SOBRE RODAS, POTÊNCIA LÍQUIDA 128 HP, CAPACIDADE DA CAÇAMBA 1,7 A 2,8 M3, PESO OPERACIONAL 11632 KG - CHI DIURNO. AF_06/2014 | CHI | 1 | 40.37 | 40.37
Composição Auxiliar | 89128 | SINAPI | PÁ CARREGADEIRA SOBRE RODAS, POTÊNCIA LÍQUIDA 128 HP, CAPACIDADE DA CAÇAMBA 1,7 A 2,8 M3, PESO OPERACIONAL 11632 KG - DEPRECIAÇÃO. AF_06/2014 | H | 1 | 20.16 | 20.16
Composição Auxiliar | 89129 | SINAPI | PÁ CARREGADEIRA SOBRE RODAS, POTÊNCIA LÍQUIDA 128 HP, CAPACIDADE DA CAÇAMBA 1,7 A 2,8 M3, PESO OPERACIONAL 11632 KG - JUROS. AF_06/2014 | H | 1 | 5.18 | 5.18
Composição Auxiliar | 88301 | SINAPI | OPERADOR DE PÁ CARREGADEIRA COM ENCARGOS COMPLEMENTARES | H | 1 | 15.03 | 15.03
|  |  |  | LS => | 0 | MO com LS => | 11.2
[5 empty] | Valor com BDI => |  | 50
| Código | Banco | Descrição | Und | Quant. | Valor Unit | Total
Composição | 5940 | SINAPI | PÁ CARREGADEIRA SOBRE RODAS, POTÊNCIA LÍQUIDA 128 HP, CAPACIDADE DA CAÇAMBA 1,7 A 2,8 M3, PESO OPERACIONAL 11632 KG - CHP DIURNO. AF_06/2014 | CHP | 1 | 129 | 129
Composição Auxiliar | 53857 | SINAPI | PÁ CARREGADEIRA SOBRE RODAS, POTÊNCIA LÍQUIDA 128 HP, CAPACIDADE DA CAÇAMBA 1,7 A 2,8 M3, PESO OPERACIONAL 11632 KG - MANUTENÇÃO. AF_06/2014 | H | 1 | 25.2 | 25.2
Composição Auxiliar | 53858 | SINAPI | PÁ CARREGADEIRA SOBRE RODAS, POTÊNCIA LÍQUIDA 128 HP, CAPACIDADE DA CAÇAMBA 1,7 A 2,8 M3, PESO OPERACIONAL 11632 KG - MATERIAIS NA OPERAÇÃO. AF_06/2014 | H | 1 | 63.43 | 63.43
Composição Auxiliar | 89128 | SINAPI | PÁ CARREGADEIRA SOBRE RODAS, POTÊNCIA LÍQUIDA 128 HP, CAPACIDADE DA CAÇAMBA 1,7 A 2,8 M3, PESO OPERACIONAL 11632 KG - DEPRECIAÇÃO. AF_06/2014 | H | 1 | 20.16 | 20.16
Composição Auxiliar | 89129 | SINAPI | PÁ CARREGADEIRA SOBRE RODAS, POTÊNCIA LÍQUIDA 128 HP, CAPACIDADE DA CAÇAMBA 1,7 A 2,8 M3, PESO OPERACIONAL 11632 KG - JUROS. AF_06/2014 | H | 1 | 5.18 | 5.18
Composição Auxiliar | 88301 | SINAPI | OPERADOR DE PÁ CARREGADEIRA COM ENCARGOS COMPLEMENTARES | H | 1 | 15.03 | 15.03
|  |  |  | LS => | 0 | MO com LS => | 11.2
[5 empty] | Valor com BDI => |  | 159.78
| Código | Banco | Descrição | Und | Quant. | Valor Unit | Total
Composição | 89128 | SINAPI | PÁ CARREGADEIRA SOBRE RODAS, POTÊNCIA LÍQUIDA 128 HP, CAPACIDADE DA CAÇAMBA 1,7 A 2,8 M3, PESO OPERACIONAL 11632 KG - DEPRECIAÇÃO. AF_06/2014 | H | 1 | 20.16 | 20.16
Insumo | 00004262 | SINAPI | PA CARREGADEIRA SOBRE RODAS, POTENCIA LIQUIDA 128 HP, CAPACIDADE DA CACAMBA DE 1,7 A 2,8 M3, PESO OPERACIONAL DE 11632 KG | UN | 5.6e-05 | 360000 | 20.16
|  |  |  | LS => | 0 | MO com LS => | 0
[5 empty] | Valor com BDI => |  | 24.97
| Código | Banco | Descrição | Und | Quant. | Valor Unit | Total
Composição | 89129 | SINAPI | PÁ CARREGADEIRA SOBRE RODAS, POTÊNCIA LÍQUIDA 128 HP, CAPACIDADE DA CAÇAMBA 1,7 A 2,8 M3, PESO OPERACIONAL 11632 KG - JUROS. AF_06/2014 | H | 1 | 5.18 | 5.18
Insumo | 00004262 | SINAPI | PA CARREGADEIRA SOBRE RODAS, POTENCIA LIQUIDA 128 HP, CAPACIDADE DA CACAMBA DE 1,7 A 2,8 M3, PESO OPERACIONAL DE 11632 KG | UN | 1.44e-05 | 360000 | 5.184
|  |  |  | LS => | 0 | MO com LS => | 0
[5 empty] | Valor com BDI => |  | 6.42
| Código | Banco | Descrição | Und | Quant. | Valor Unit | Total
Composição | 53857 | SINAPI | PÁ CARREGADEIRA SOBRE RODAS, POTÊNCIA LÍQUIDA 128 HP, CAPACIDADE DA CAÇAMBA 1,7 A 2,8 M3, PESO OPERACIONAL 11632 KG - MANUTENÇÃO. AF_06/2014 | H | 1 | 25.2 | 25.2
Insumo | 00004262 | SINAPI | PA CARREGADEIRA SOBRE RODAS, POTENCIA LIQUIDA 128 HP, CAPACIDADE DA CACAMBA DE 1,7 A 2,8 M3, PESO OPERACIONAL DE 11632 KG | UN | 7e-05 | 360000 | 25.2
|  |  |  | LS => | 0 | MO com LS => | 0
[5 empty] | Valor com BDI => |  | 31.21
| Código | Banco | Descrição | Und | Quant. | Valor Unit | Total
Composição | 53858 | SINAPI | PÁ CARREGADEIRA SOBRE RODAS, POTÊNCIA LÍQUIDA 128 HP, CAPACIDADE DA CAÇAMBA 1,7 A 2,8 M3, PESO OPERACIONAL 11632 KG - MATERIAIS NA OPERAÇÃO. AF_06/2014 | H | 1 | 63.43 | 63.43
Insumo | 00004221 | SINAPI | OLEO DIESEL COMBUSTIVEL COMUM | L | 17.19 | 3.69 | 63.4311
|  |  |  | LS => | 0 | MO com LS => | 0
[5 empty] | Valor com BDI => |  | 78.56
| Código | Banco | Descrição | Und | Quant. | Valor Unit | Total
Composição | 339 | ORSE | Quadro de medição trifásica (acima de 10 kva) com caixa em noril | un | 1 | 319.71 | 319.71
Composição Auxiliar | 10549 | ORSE | Encargos Complementares - Servente | h | 4.8 | 2.65 | 12.72
Composição Auxiliar | 10552 | ORSE | Encargos Complementares - Eletricista | h | 4.8 | 2.56 | 12.288
Insumo | 209 | ORSE | Arruela de alumínio p/eletroduto d=1 1/ 4" | un | 3 | 0.6 | 1.8
Insumo | 314 | ORSE | Bucha aluminio p/eletroduto d=1 1/ 4" | un | 3 | 0.6 | 1.8
Insumo | 414 | ORSE | Cabo cobre rígido, isolado, 16mm2 - 450/750v / 70º | m | 1 | 8.67 | 8.67
Insumo | 436 | ORSE | Caixa de medicao bi ou trifásica, em noril (policarbonato) | un | 1 | 66 | 66
Insumo | 663 | ORSE | Conector p/ haste de aterramento 3/4" | un | 1 | 3 | 3
Insumo | 865 | ORSE | Eletroduto condulete pvc rígido, d= 1/2" | m | 1.5 | 4.63 | 6.945
Insumo | 1094 | ORSE | Haste cobreada copperweld p/ aterramento 254 micr d= 3/4" x 3,00 m c/conector | un | 1 | 49.5 | 49.5
Insumo | 10394 | ORSE | Bucha em liga zamak para eletroduto 16mm, d=1/2" | un | 1 | 0.23 | 0.23
Insumo | 00000868 | SINAPI | CABO DE COBRE NU 25 MM2 MEIO-DURO | M | 2 | 14.68 | 29.36
Insumo | 00002436 | SINAPI | ELETRICISTA | H | 4.8 | 16.84 | 80.832
Insumo | 00006111 | SINAPI | SERVENTE DE OBRAS | H | 4.8 | 9.7 | 46.56
|  |  |  | LS => | 0 | MO com LS => | 127.39
[5 empty] | Valor com BDI => |  | 395.99
| Código | Banco | Descrição | Und | Quant. | Valor Unit | Total
Composição | 5679 | SINAPI | RETROESCAVADEIRA SOBRE RODAS COM CARREGADEIRA, TRAÇÃO 4X4, POTÊNCIA LÍQ. 88 HP, CAÇAMBA CARREG. CAP. MÍN. 1 M3, CAÇAMBA RETRO CAP. 0,26 M3, PESO OPERACIONAL MÍN. 6.674 KG, PROFUNDIDADE ESCAVAÇÃO MÁX. 4,37 M - CHI DIURNO. AF_06/2014 | CHI | 1 | 34.43 | 34.43
Composição Auxiliar | 88857 | SINAPI | RETROESCAVADEIRA SOBRE RODAS COM CARREGADEIRA, TRAÇÃO 4X4, POTÊNCIA LÍQ. 88 HP, CAÇAMBA CARREG. CAP. MÍN. 1 M3, CAÇAMBA RETRO CAP. 0,26 M3, PESO OPERACIONAL MÍN. 6.674 KG, PROFUNDIDADE ESCAVAÇÃO MÁX. 4,37 M - DEPRECIAÇÃO. AF_06/2014 | H | 1 | 13.64 | 13.64
Composição Auxiliar | 88858 | SINAPI | RETROESCAVADEIRA SOBRE RODAS COM CARREGADEIRA, TRAÇÃO 4X4, POTÊNCIA LÍQ. 88 HP, CAÇAMBA CARREG. CAP. MÍN. 1 M3, CAÇAMBA RETRO CAP. 0,26 M3, PESO OPERACIONAL MÍN. 6.674 KG, PROFUNDIDADE ESCAVAÇÃO MÁX. 4,37 M - JUROS. AF_06/2014 | H | 1 | 3.51 | 3.51
Composição Auxiliar | 88294 | SINAPI | OPERADOR DE ESCAVADEIRA COM ENCARGOS COMPLEMENTARES | H | 1 | 17.28 | 17.28
|  |  |  | LS => | 0 | MO com LS => | 13.45
[5 empty] | Valor com BDI => |  | 42.64
| Código | Banco | Descrição | Und | Quant. | Valor Unit | Total
Composição | 5678 | SINAPI | RETROESCAVADEIRA SOBRE RODAS COM CARREGADEIRA, TRAÇÃO 4X4, POTÊNCIA LÍQ. 88 HP, CAÇAMBA CARREG. CAP. MÍN. 1 M3, CAÇAMBA RETRO CAP. 0,26 M3, PESO OPERACIONAL MÍN. 6.674 KG, PROFUNDIDADE ESCAVAÇÃO MÁX. 4,37 M - CHP DIURNO. AF_06/2014 | CHP | 1 | 97.05 | 97.05
Composição Auxiliar | 5664 | SINAPI | RETROESCAVADEIRA SOBRE RODAS COM CARREGADEIRA, TRAÇÃO 4X4, POTÊNCIA LÍQ. 88 HP, CAÇAMBA CARREG. CAP. MÍN. 1 M3, CAÇAMBA RETRO CAP. 0,26 M3, PESO OPERACIONAL MÍN. 6.674 KG, PROFUNDIDADE ESCAVAÇÃO MÁX. 4,37 M - MANUTENÇÃO. AF_06/2014 | H | 1 | 17.05 | 17.05
Composição Auxiliar | 53786 | SINAPI | RETROESCAVADEIRA SOBRE RODAS COM CARREGADEIRA, TRAÇÃO 4X4, POTÊNCIA LÍQ. 88 HP, CAÇAMBA CARREG. CAP. MÍN. 1 M3, CAÇAMBA RETRO CAP. 0,26 M3, PESO OPERACIONAL MÍN. 6.674 KG, PROFUNDIDADE ESCAVAÇÃO MÁX. 4,37 M - MATERIAIS NA OPERAÇÃO. AF_06/2014 | H | 1 | 45.57 | 45.57
Composição Auxiliar | 88857 | SINAPI | RETROESCAVADEIRA SOBRE RODAS COM CARREGADEIRA, TRAÇÃO 4X4, POTÊNCIA LÍQ. 88 HP, CAÇAMBA CARREG. CAP. MÍN. 1 M3, CAÇAMBA RETRO CAP. 0,26 M3, PESO OPERACIONAL MÍN. 6.674 KG, PROFUNDIDADE ESCAVAÇÃO MÁX. 4,37 M - DEPRECIAÇÃO. AF_06/2014 | H | 1 | 13.64 | 13.64
Composição Auxiliar | 88858 | SINAPI | RETROESCAVADEIRA SOBRE RODAS COM CARREGADEIRA, TRAÇÃO 4X4, POTÊNCIA LÍQ. 88 HP, CAÇAMBA CARREG. CAP. MÍN. 1 M3, CAÇAMBA RETRO CAP. 0,26 M3, PESO OPERACIONAL MÍN. 6.674 KG, PROFUNDIDADE ESCAVAÇÃO MÁX. 4,37 M - JUROS. AF_06/2014 | H | 1 | 3.51 | 3.51
Composição Auxiliar | 88294 | SINAPI | OPERADOR DE ESCAVADEIRA COM ENCARGOS COMPLEMENTARES | H | 1 | 17.28 | 17.28
|  |  |  | LS => | 0 | MO com LS => | 13.45
[5 empty] | Valor com BDI => |  | 120.21
| Código | Banco | Descrição | Und | Quant. | Valor Unit | Total
Composição | 88857 | SINAPI | RETROESCAVADEIRA SOBRE RODAS COM CARREGADEIRA, TRAÇÃO 4X4, POTÊNCIA LÍQ. 88 HP, CAÇAMBA CARREG. CAP. MÍN. 1 M3, CAÇAMBA RETRO CAP. 0,26 M3, PESO OPERACIONAL MÍN. 6.674 KG, PROFUNDIDADE ESCAVAÇÃO MÁX. 4,37 M - DEPRECIAÇÃO. AF_06/2014 | H | 1 | 13.64 | 13.64
Insumo | 00036531 | SINAPI | RETROESCAVADEIRA SOBRE RODAS COM CARREGADEIRA, TRACAO 4 X 4, POTENCIA LIQUIDA 88 HP, PESO OPERACIONAL MINIMO DE 6674 KG, CAPACIDADE DA CARREGADEIRA DE 1,00 M3 E DA RETROESCAVADEIRA MINIMA DE 0,26 M3, PROFUNDIDADE DE ESCAVACAO MAXIMA DE 4,37 M | UN | 5.6e-05 | 243597.54 | 13.6415
|  |  |  | LS => | 0 | MO com LS => | 0
[5 empty] | Valor com BDI => |  | 16.89
| Código | Banco | Descrição | Und | Quant. | Valor Unit | Total
Composição | 88858 | SINAPI | RETROESCAVADEIRA SOBRE RODAS COM CARREGADEIRA, TRAÇÃO 4X4, POTÊNCIA LÍQ. 88 HP, CAÇAMBA CARREG. CAP. MÍN. 1 M3, CAÇAMBA RETRO CAP. 0,26 M3, PESO OPERACIONAL MÍN. 6.674 KG, PROFUNDIDADE ESCAVAÇÃO MÁX. 4,37 M - JUROS. AF_06/2014 | H | 1 | 3.51 | 3.51
Insumo | 00036531 | SINAPI | RETROESCAVADEIRA SOBRE RODAS COM CARREGADEIRA, TRACAO 4 X 4, POTENCIA LIQUIDA 88 HP, PESO OPERACIONAL MINIMO DE 6674 KG, CAPACIDADE DA CARREGADEIRA DE 1,00 M3 E DA RETROESCAVADEIRA MINIMA DE 0,26 M3, PROFUNDIDADE DE ESCAVACAO MAXIMA DE 4,37 M | UN | 1.44e-05 | 243597.54 | 3.5078
|  |  |  | LS => | 0 | MO com LS => | 0
[5 empty] | Valor com BDI => |  | 4.35
| Código | Banco | Descrição | Und | Quant. | Valor Unit | Total
Composição | 5664 | SINAPI | RETROESCAVADEIRA SOBRE RODAS COM CARREGADEIRA, TRAÇÃO 4X4, POTÊNCIA LÍQ. 88 HP, CAÇAMBA CARREG. CAP. MÍN. 1 M3, CAÇAMBA RETRO CAP. 0,26 M3, PESO OPERACIONAL MÍN. 6.674 KG, PROFUNDIDADE ESCAVAÇÃO MÁX. 4,37 M - MANUTENÇÃO. AF_06/2014 | H | 1 | 17.05 | 17.05
Insumo | 00036531 | SINAPI | RETROESCAVADEIRA SOBRE RODAS COM CARREGADEIRA, TRACAO 4 X 4, POTENCIA LIQUIDA 88 HP, PESO OPERACIONAL MINIMO DE 6674 KG, CAPACIDADE DA CARREGADEIRA DE 1,00 M3 E DA RETROESCAVADEIRA MINIMA DE 0,26 M3, PROFUNDIDADE DE ESCAVACAO MAXIMA DE 4,37 M | UN | 7e-05 | 243597.54 | 17.0518
|  |  |  | LS => | 0 | MO com LS => | 0
[5 empty] | Valor com BDI => |  | 21.12
| Código | Banco | Descrição | Und | Quant. | Valor Unit | Total
Composição | 53786 | SINAPI | RETROESCAVADEIRA SOBRE RODAS COM CARREGADEIRA, TRAÇÃO 4X4, POTÊNCIA LÍQ. 88 HP, CAÇAMBA CARREG. CAP. MÍN. 1 M3, CAÇAMBA RETRO CAP. 0,26 M3, PESO OPERACIONAL MÍN. 6.674 KG, PROFUNDIDADE ESCAVAÇÃO MÁX. 4,37 M - MATERIAIS NA OPERAÇÃO. AF_06/2014 | H | 1 | 45.57 | 45.57
Insumo | 00004221 | SINAPI | OLEO DIESEL COMBUSTIVEL COMUM | L | 12.35 | 3.69 | 45.5715
|  |  |  | LS => | 0 | MO com LS => | 0
[5 empty] | Valor com BDI => |  | 56.44
| Código | Banco | Descrição | Und | Quant. | Valor Unit | Total
Composição | 72 | ORSE | Reaterro manual de valas, com compactação utilizando sêpo, sem controle do grau de compactação | m³ | 1 | 24.7 | 24.7
Composição Auxiliar | 10549 | ORSE | Encargos Complementares - Servente | h | 2 | 2.65 | 5.3
Insumo | 00006111 | SINAPI | SERVENTE DE OBRAS | H | 2 | 9.7 | 19.4
|  |  |  | LS => | 0 | MO com LS => | 19.4
[5 empty] | Valor com BDI => |  | 30.59
| Código | Banco | Descrição | Und | Quant. | Valor Unit | Total
Composição | 3318 | ORSE | Reboco especial de parede 2cm com argamassa traço t3 - 1:3 cimento / areia / vedacit | m² | 1 | 26.05 | 26.05
Composição Auxiliar | 1905 | ORSE | Argamassa cimento e areia traço t-3 (1:3), com aditivo vedacit ou similar- 1 saco cimento 50kg / 3 padiolas areia dim. 0,35x0,45x0,23m / 2kg aditivo vedacit - Confecção mecânica e transporte | m³ | 0.02 | 454.26 | 9.0852
Composição Auxiliar | 10549 | ORSE | Encargos Complementares - Servente | h | 0.6 | 2.65 | 1.59
Composição Auxiliar | 10550 | ORSE | Encargos Complementares - Pedreiro | h | 0.6 | 2.6 | 1.56
Insumo | 00004750 | SINAPI | PEDREIRO | H | 0.6 | 13.33 | 7.998
Insumo | 00006111 | SINAPI | SERVENTE DE OBRAS | H | 0.6 | 9.7 | 5.82
|  |  |  | LS => | 0 | MO com LS => | 14.6
[5 empty] | Valor com BDI => |  | 32.27
| Código | Banco | Descrição | Und | Quant. | Valor Unit | Total
Composição | 1908 | ORSE | Reboco ou emboço externo, de parede, com argamassa traço t5 - 1:2:8 (cimento / cal / areia), espessura 2,0 cm | m² | 1 | 24.84 | 24.84
Composição Auxiliar | 3308 | ORSE | Argamassa em volume - cimento, cal e areia traço t-5 (1:2:8) - 1 saco cimento 50 kg / 2 sacos cal 20 kg / 8 padiolas de areia dim 0.35 x 0.45 x 0.13 m - Confecção mecânica e transporte | m³ | 0.02 | 393.54 | 7.8708
Composição Auxiliar | 10549 | ORSE | Encargos Complementares - Servente | h | 0.6 | 2.65 | 1.59
Composição Auxiliar | 10550 | ORSE | Encargos Complementares - Pedreiro | h | 0.6 | 2.6 | 1.56
Insumo | 00004750 | SINAPI | PEDREIRO | H | 0.6 | 13.33 | 7.998
Insumo | 00006111 | SINAPI | SERVENTE DE OBRAS | H | 0.6 | 9.7 | 5.82
|  |  |  | LS => | 0 | MO com LS => | 14.6
[5 empty] | Valor com BDI => |  | 30.77
| Código | Banco | Descrição | Und | Quant. | Valor Unit | Total
Composição | 91693 | SINAPI | SERRA CIRCULAR DE BANCADA COM MOTOR ELÉTRICO POTÊNCIA DE 5HP, COM COIFA PARA DISCO 10" - CHI DIURNO. AF_08/2015 | CHI | 1 | 15.95 | 15.95
Composição Auxiliar | 91688 | SINAPI | SERRA CIRCULAR DE BANCADA COM MOTOR ELÉTRICO POTÊNCIA DE 5HP, COM COIFA PARA DISCO 10" - DEPRECIAÇÃO. AF_08/2015 | H | 1 | 0.06 | 0.06
Composição Auxiliar | 91689 | SINAPI | SERRA CIRCULAR DE BANCADA COM MOTOR ELÉTRICO POTÊNCIA DE 5HP, COM COIFA PARA DISCO 10" - JUROS. AF_08/2015 | H | 1 | 0.01 | 0.01
Composição Auxiliar | 88297 | SINAPI | OPERADOR DE MÁQUINAS E EQUIPAMENTOS COM ENCARGOS COMPLEMENTARES | H | 1 | 15.88 | 15.88
|  |  |  | LS => | 0 | MO com LS => | 12.05
[5 empty] | Valor com BDI => |  | 19.76
| Código | Banco | Descrição | Und | Quant. | Valor Unit | Total
Composição | 91692 | SINAPI | SERRA CIRCULAR DE BANCADA COM MOTOR ELÉTRICO POTÊNCIA DE 5HP, COM COIFA PARA DISCO 10" - CHP DIURNO. AF_08/2015 | CHP | 1 | 18.22 | 18.22
Composição Auxiliar | 91688 | SINAPI | SERRA CIRCULAR DE BANCADA COM MOTOR ELÉTRICO POTÊNCIA DE 5HP, COM COIFA PARA DISCO 10" - DEPRECIAÇÃO. AF_08/2015 | H | 1 | 0.06 | 0.06
Composição Auxiliar | 91689 | SINAPI | SERRA CIRCULAR DE BANCADA COM MOTOR ELÉTRICO POTÊNCIA DE 5HP, COM COIFA PARA DISCO 10" - JUROS. AF_08/2015 | H | 1 | 0.01 | 0.01
Composição Auxiliar | 91690 | SINAPI | SERRA CIRCULAR DE BANCADA COM MOTOR ELÉTRICO POTÊNCIA DE 5HP, COM COIFA PARA DISCO 10" - MANUTENÇÃO. AF_08/2015 | H | 1 | 0.05 | 0.05
Composição Auxiliar | 91691 | SINAPI | SERRA CIRCULAR DE BANCADA COM MOTOR ELÉTRICO POTÊNCIA DE 5HP, COM COIFA PARA DISCO 10" - MATERIAIS NA OPERAÇÃO. AF_08/2015 | H | 1 | 2.22 | 2.22
Composição Auxiliar | 88297 | SINAPI | OPERADOR DE MÁQUINAS E EQUIPAMENTOS COM ENCARGOS COMPLEMENTARES | H | 1 | 15.88 | 15.88
|  |  |  | LS => | 0 | MO com LS => | 12.05
[5 empty] | Valor com BDI => |  | 22.57
| Código | Banco | Descrição | Und | Quant. | Valor Unit | Total
Composição | 91688 | SINAPI | SERRA CIRCULAR DE BANCADA COM MOTOR ELÉTRICO POTÊNCIA DE 5HP, COM COIFA PARA DISCO 10" - DEPRECIAÇÃO. AF_08/2015 | H | 1 | 0.06 | 0.06
Insumo | 00014618 | SINAPI | SERRA CIRCULAR DE BANCADA COM MOTOR ELETRICO, POTENCIA DE *1600* W, PARA DISCO DE DIAMETRO DE 10" (250 MM) | UN | 7.2e-05 | 902.68 | 0.064993
|  |  |  | LS => | 0 | MO com LS => | 0
[5 empty] | Valor com BDI => |  | 0.07
| Código | Banco | Descrição | Und | Quant. | Valor Unit | Total
Composição | 91689 | SINAPI | SERRA CIRCULAR DE BANCADA COM MOTOR ELÉTRICO POTÊNCIA DE 5HP, COM COIFA PARA DISCO 10" - JUROS. AF_08/2015 | H | 1 | 0.01 | 0.01
Insumo | 00014618 | SINAPI | SERRA CIRCULAR DE BANCADA COM MOTOR ELETRICO, POTENCIA DE *1600* W, PARA DISCO DE DIAMETRO DE 10" (250 MM) | UN | 1.44e-05 | 902.68 | 0.012999
|  |  |  | LS => | 0 | MO com LS => | 0
[5 empty] | Valor com BDI => |  | 0.01
| Código | Banco | Descrição | Und | Quant. | Valor Unit | Total
Composição | 91690 | SINAPI | SERRA CIRCULAR DE BANCADA COM MOTOR ELÉTRICO POTÊNCIA DE 5HP, COM COIFA PARA DISCO 10" - MANUTENÇÃO. AF_08/2015 | H | 1 | 0.05 | 0.05
Insumo | 00014618 | SINAPI | SERRA CIRCULAR DE BANCADA COM MOTOR ELETRICO, POTENCIA DE *1600* W, PARA DISCO DE DIAMETRO DE 10" (250 MM) | UN | 5e-05 | 902.68 | 0.045134
|  |  |  | LS => | 0 | MO com LS => | 0
[5 empty] | Valor com BDI => |  | 0.06
| Código | Banco | Descrição | Und | Quant. | Valor Unit | Total
Composição | 91691 | SINAPI | SERRA CIRCULAR DE BANCADA COM MOTOR ELÉTRICO POTÊNCIA DE 5HP, COM COIFA PARA DISCO 10" - MATERIAIS NA OPERAÇÃO. AF_08/2015 | H | 1 | 2.22 | 2.22
Insumo | 00002705 | SINAPI | ENERGIA ELETRICA ATE 2000 KWH INDUSTRIAL, SEM DEMANDA | KW/H | 3.17 | 0.7 | 2.219
|  |  |  | LS => | 0 | MO com LS => | 0
[5 empty] | Valor com BDI => |  | 2.75
| Código | Banco | Descrição | Und | Quant. | Valor Unit | Total
Composição | 88315 | SINAPI | SERRALHEIRO COM ENCARGOS COMPLEMENTARES | H | 1 | 17.7 | 17.7
Composição Auxiliar | 88236 | SINAPI | FERRAMENTAS (ENCARGOS COMPLEMENTARES) - HORISTA | H | 1 | 0.42 | 0.42
Composição Auxiliar | 88237 | SINAPI | EPI (ENCARGOS COMPLEMENTARES) - HORISTA | H | 1 | 1.01 | 1.01
Composição Auxiliar | 95377 | SINAPI | CURSO DE CAPACITAÇÃO PARA SERRALHEIRO (ENCARGOS COMPLEMENTARES) - HORISTA | H | 1 | 0.12 | 0.12
Insumo | 00037370 | SINAPI | ALIMENTACAO - HORISTA (COLETADO CAIXA) | H | 1 | 1.28 | 1.28
Insumo | 00037372 | SINAPI | EXAMES - HORISTA (COLETADO CAIXA) | H | 1 | 0.34 | 0.34
Insumo | 00037373 | SINAPI | SEGURO - HORISTA (COLETADO CAIXA) | H | 1 | 0.05 | 0.05
Insumo | 00006110 | SINAPI | SERRALHEIRO | H | 1 | 13.33 | 13.33
Insumo | 00037371 | SINAPI | TRANSPORTE - HORISTA (COLETADO CAIXA) | H | 1 | 1.15 | 1.15
|  |  |  | LS => | 0 | MO com LS => | 13.45
[5 empty] | Valor com BDI => |  | 21.92
| Código | Banco | Descrição | Und | Quant. | Valor Unit | Total
Composição | 88316 | SINAPI | SERVENTE COM ENCARGOS COMPLEMENTARES | H | 1 | 14.12 | 14.12
Composição Auxiliar | 88236 | SINAPI | FERRAMENTAS (ENCARGOS COMPLEMENTARES) - HORISTA | H | 1 | 0.42 | 0.42
Composição Auxiliar | 88237 | SINAPI | EPI (ENCARGOS COMPLEMENTARES) - HORISTA | H | 1 | 1.01 | 1.01
Composição Auxiliar | 95378 | SINAPI | CURSO DE CAPACITAÇÃO PARA SERVENTE (ENCARGOS COMPLEMENTARES) - HORISTA | H | 1 | 0.17 | 0.17
Insumo | 00037370 | SINAPI | ALIMENTACAO - HORISTA (COLETADO CAIXA) | H | 1 | 1.28 | 1.28
Insumo | 00037372 | SINAPI | EXAMES - HORISTA (COLETADO CAIXA) | H | 1 | 0.34 | 0.34
Insumo | 00037373 | SINAPI | SEGURO - HORISTA (COLETADO CAIXA) | H | 1 | 0.05 | 0.05
Insumo | 00006111 | SINAPI | SERVENTE DE OBRAS | H | 1 | 9.7 | 9.7
Insumo | 00037371 | SINAPI | TRANSPORTE - HORISTA (COLETADO CAIXA) | H | 1 | 1.15 | 1.15
|  |  |  | LS => | 1e-15 | MO com LS => | 9.87
[5 empty] | Valor com BDI => |  | 17.49
| Código | Banco | Descrição | Und | Quant. | Valor Unit | Total
Composição | 86882 | SINAPI | SIFÃO DO TIPO GARRAFA/COPO EM PVC 1.1/4 X 1.1/2" - FORNECIMENTO E INSTALAÇÃO. AF_12/2013 | UN | 1 | 14.98 | 14.98
Composição Auxiliar | 88267 | SINAPI | ENCANADOR OU BOMBEIRO HIDRÁULICO COM ENCARGOS COMPLEMENTARES | H | 0.14 | 21.33 | 2.9862
Composição Auxiliar | 88316 | SINAPI | SERVENTE COM ENCARGOS COMPLEMENTARES | H | 0.04 | 14.12 | 0.5648
Insumo | 00003146 | SINAPI | FITA VEDA ROSCA EM ROLOS DE 18 MM X 10 M (L X C) | UN | 0.05 | 2.25 | 0.1125
Insumo | 00006146 | SINAPI | SIFAO PLASTICO TIPO COPO PARA TANQUE, 1.1/4 X 1.1/2 " | UN | 1 | 11.32 | 11.32
|  |  |  | LS => | 0 | MO com LS => | 2.78
[5 empty] | Valor com BDI => |  | 18.55
| Código | Banco | Descrição | Und | Quant. | Valor Unit | Total
Composição | 91946 | SINAPI | SUPORTE PARAFUSADO COM PLACA DE ENCAIXE 4" X 2" MÉDIO (1,30 M DO PISO) PARA PONTO ELÉTRICO - FORNECIMENTO E INSTALAÇÃO. AF_12/2015 | UN | 1 | 6.28 | 6.28
Composição Auxiliar | 88264 | SINAPI | ELETRICISTA COM ENCARGOS COMPLEMENTARES | H | 0.124 | 21.6 | 2.6784
Insumo | 00038094 | SINAPI | ESPELHO / PLACA DE 3 POSTOS 4" X 2", PARA INSTALACAO DE TOMADAS E INTERRUPTORES | UN | 1 | 2.37 | 2.37
Insumo | 00038099 | SINAPI | SUPORTE DE FIXACAO PARA ESPELHO / PLACA 4" X 2", PARA 3 MODULOS, PARA INSTALACAO DE TOMADAS E INTERRUPTORES (SOMENTE SUPORTE) | UN | 1 | 1.23 | 1.23
|  |  |  | LS => | 0 | MO com LS => | 2.15
[5 empty] | Valor com BDI => |  | 7.78
| Código | Banco | Descrição | Und | Quant. | Valor Unit | Total
Composição | 86876 | SINAPI | TANQUE DE MÁRMORE SINTÉTICO SUSPENSO, 22L OU EQUIVALENTE - FORNECIMENTO E INSTALAÇÃO. AF_12/2013 | UN | 1 | 143.24 | 143.24
Composição Auxiliar | 88267 | SINAPI | ENCANADOR OU BOMBEIRO HIDRÁULICO COM ENCARGOS COMPLEMENTARES | H | 0.71 | 21.33 | 15.1443
Composição Auxiliar | 88316 | SINAPI | SERVENTE COM ENCARGOS COMPLEMENTARES | H | 0.31 | 14.12 | 4.3772
Insumo | 00004351 | SINAPI | PARAFUSO NIQUELADO 3 1/2" COM ACABAMENTO CROMADO PARA FIXAR PECA SANITARIA, INCLUI PORCA CEGA, ARRUELA E BUCHA DE NYLON TAMANHO S-8 | UN | 4 | 9.24 | 36.96
Insumo | 00037329 | SINAPI | REJUNTE EPOXI BRANCO | KG | 0.078 | 44.3 | 3.4554
Insumo | 00011690 | SINAPI | TANQUE SIMPLES EM MARMORE SINTETICO DE FIXAR NA PAREDE, CAPACIDADE *22* L, *60 X 46* CM | UN | 1 | 83.3 | 83.3
|  |  |  | LS => | 0 | MO com LS => | 15.19
[5 empty] | Valor com BDI => |  | 177.42
| Código | Banco | Descrição | Und | Quant. | Valor Unit | Total
Composição | 86913 | SINAPI | TORNEIRA CROMADA 1/2" OU 3/4" PARA TANQUE, PADRÃO POPULAR - FORNECIMENTO E INSTALAÇÃO. AF_12/2013 | UN | 1 | 16.62 | 16.62
Composição Auxiliar | 88267 | SINAPI | ENCANADOR OU BOMBEIRO HIDRÁULICO COM ENCARGOS COMPLEMENTARES | H | 0.15 | 21.33 | 3.1995
Composição Auxiliar | 88316 | SINAPI | SERVENTE COM ENCARGOS COMPLEMENTARES | H | 0.05 | 14.12 | 0.706
Insumo | 00003146 | SINAPI | FITA VEDA ROSCA EM ROLOS DE 18 MM X 10 M (L X C) | UN | 0.0304 | 2.25 | 0.0684
Insumo | 00007604 | SINAPI | TORNEIRA CROMADA SEM BICO PARA TANQUE, PADRAO POPULAR, 1/2 " OU 3/4 " (REF 1126) | UN | 1 | 12.65 | 12.65
|  |  |  | LS => | 0 | MO com LS => | 3.05
[5 empty] | Valor com BDI => |  | 20.59
| Código | Banco | Descrição | Und | Quant. | Valor Unit | Total
Composição | 7927 | ORSE | Terminal de compressão para cabo de 16 mm2 - fornecimento e instalação | un | 1 | 1.9 | 1.9
Composição Auxiliar | 10552 | ORSE | Encargos Complementares - Eletricista | h | 0.04 | 2.56 | 0.1024
Insumo | 7880 | ORSE | Alicate de compressão para terminais de compressão de cabos com seção até 120mm2 | h | 0.043 | 2.14 | 0.09202
Insumo | 00002436 | SINAPI | ELETRICISTA | H | 0.04 | 16.84 | 0.6736
Insumo | 00001575 | SINAPI | TERMINAL A COMPRESSAO EM COBRE ESTANHADO PARA CABO 16 MM2, 1 FURO E 1 COMPRESSAO, PARA PARAFUSO DE FIXACAO M6 | UN | 1 | 1.03 | 1.03
|  |  |  | LS => | 0 | MO com LS => | 0.67
[5 empty] | Valor com BDI => |  | 2.35
| Código | Banco | Descrição | Und | Quant. | Valor Unit | Total
Composição | 7928 | ORSE | Terminal de compressão para cabo de 35 mm2 - fornecimento e instalação | un | 1 | 2.82 | 2.82
Composição Auxiliar | 10552 | ORSE | Encargos Complementares - Eletricista | h | 0.056 | 2.56 | 0.14336
Insumo | 7880 | ORSE | Alicate de compressão para terminais de compressão de cabos com seção até 120mm2 | h | 0.056 | 2.14 | 0.11984
Insumo | 00002436 | SINAPI | ELETRICISTA | H | 0.056 | 16.84 | 0.94304
Insumo | 00001577 | SINAPI | TERMINAL A COMPRESSAO EM COBRE ESTANHADO PARA CABO 35 MM2, 1 FURO E 1 COMPRESSAO, PARA PARAFUSO DE FIXACAO M8 | UN | 1 | 1.61 | 1.61
|  |  |  | LS => | 1e-16 | MO com LS => | 0.94
[5 empty] | Valor com BDI => |  | 3.49
| Código | Banco | Descrição | Und | Quant. | Valor Unit | Total
Composição | 95606 | SINAPI | UMIDIFICAÇÃO DE MATERIAL PARA VALAS COM CAMINHÃO PIPA 10000L. AF_11/2016 | m³ | 1 | 1.22 | 1.22
Composição Auxiliar | 5901 | SINAPI | CAMINHÃO PIPA 10.000 L TRUCADO, PESO BRUTO TOTAL 23.000 KG, CARGA ÚTIL MÁXIMA 15.935 KG, DISTÂNCIA ENTRE EIXOS 4,8 M, POTÊNCIA 230 CV, INCLUSIVE TANQUE DE AÇO PARA TRANSPORTE DE ÁGUA - CHP DIURNO. AF_06/2014 | CHP | 0.006 | 165.87 | 0.99522
Composição Auxiliar | 5903 | SINAPI | CAMINHÃO PIPA 10.000 L TRUCADO, PESO BRUTO TOTAL 23.000 KG, CARGA ÚTIL MÁXIMA 15.935 KG, DISTÂNCIA ENTRE EIXOS 4,8 M, POTÊNCIA 230 CV, INCLUSIVE TANQUE DE AÇO PARA TRANSPORTE DE ÁGUA - CHI DIURNO. AF_06/2014 | CHI | 0.003 | 31.31 | 0.09393
Composição Auxiliar | 88316 | SINAPI | SERVENTE COM ENCARGOS COMPLEMENTARES | H | 0.009 | 14.12 | 0.12708
|  |  |  | LS => | 0 | MO com LS => | 0.19
[5 empty] | Valor com BDI => |  | 1.51
| Código | Banco | Descrição | Und | Quant. | Valor Unit | Total
Composição | 90587 | SINAPI | VIBRADOR DE IMERSÃO, DIÂMETRO DE PONTEIRA 45MM, MOTOR ELÉTRICO TRIFÁSICO POTÊNCIA DE 2 CV - CHI DIURNO. AF_06/2015 | CHI | 1 | 0.31 | 0.31
Composição Auxiliar | 90582 | SINAPI | VIBRADOR DE IMERSÃO, DIÂMETRO DE PONTEIRA 45MM, MOTOR ELÉTRICO TRIFÁSICO POTÊNCIA DE 2 CV - DEPRECIAÇÃO. AF_06/2015 | H | 1 | 0.25 | 0.25
Composição Auxiliar | 90583 | SINAPI | VIBRADOR DE IMERSÃO, DIÂMETRO DE PONTEIRA 45MM, MOTOR ELÉTRICO TRIFÁSICO POTÊNCIA DE 2 CV - JUROS. AF_06/2015 | H | 1 | 0.06 | 0.06
|  |  |  | LS => | 0 | MO com LS => | 0
[5 empty] | Valor com BDI => |  | 0.38
| Código | Banco | Descrição | Und | Quant. | Valor Unit | Total
Composição | 90586 | SINAPI | VIBRADOR DE IMERSÃO, DIÂMETRO DE PONTEIRA 45MM, MOTOR ELÉTRICO TRIFÁSICO POTÊNCIA DE 2 CV - CHP DIURNO. AF_06/2015 | CHP | 1 | 1.38 | 1.38
Composição Auxiliar | 90582 | SINAPI | VIBRADOR DE IMERSÃO, DIÂMETRO DE PONTEIRA 45MM, MOTOR ELÉTRICO TRIFÁSICO POTÊNCIA DE 2 CV - DEPRECIAÇÃO. AF_06/2015 | H | 1 | 0.25 | 0.25
Composição Auxiliar | 90583 | SINAPI | VIBRADOR DE IMERSÃO, DIÂMETRO DE PONTEIRA 45MM, MOTOR ELÉTRICO TRIFÁSICO POTÊNCIA DE 2 CV - JUROS. AF_06/2015 | H | 1 | 0.06 | 0.06
Composição Auxiliar | 90584 | SINAPI | VIBRADOR DE IMERSÃO, DIÂMETRO DE PONTEIRA 45MM, MOTOR ELÉTRICO TRIFÁSICO POTÊNCIA DE 2 CV - MANUTENÇÃO. AF_06/2015 | H | 1 | 0.19 | 0.19
Composição Auxiliar | 90585 | SINAPI | VIBRADOR DE IMERSÃO, DIÂMETRO DE PONTEIRA 45MM, MOTOR ELÉTRICO TRIFÁSICO POTÊNCIA DE 2 CV - MATERIAIS NA OPERAÇÃO. AF_06/2015 | H | 1 | 0.88 | 0.88
|  |  |  | LS => | 0 | MO com LS => | 0
[5 empty] | Valor com BDI => |  | 1.71
| Código | Banco | Descrição | Und | Quant. | Valor Unit | Total
Composição | 90582 | SINAPI | VIBRADOR DE IMERSÃO, DIÂMETRO DE PONTEIRA 45MM, MOTOR ELÉTRICO TRIFÁSICO POTÊNCIA DE 2 CV - DEPRECIAÇÃO. AF_06/2015 | H | 1 | 0.25 | 0.25
Insumo | 00013896 | SINAPI | VIBRADOR DE IMERSAO, DIAMETRO DA PONTEIRA DE *45* MM, COM MOTOR ELETRICO TRIFASICO DE 2 HP (2 CV) | UN | 0.000128 | 1925.59 | 0.24648
|  |  |  | LS => | 0 | MO com LS => | 0
[5 empty] | Valor com BDI => |  | 0.31
| Código | Banco | Descrição | Und | Quant. | Valor Unit | Total
Composição | 90583 | SINAPI | VIBRADOR DE IMERSÃO, DIÂMETRO DE PONTEIRA 45MM, MOTOR ELÉTRICO TRIFÁSICO POTÊNCIA DE 2 CV - JUROS. AF_06/2015 | H | 1 | 0.06 | 0.06
Insumo | 00013896 | SINAPI | VIBRADOR DE IMERSAO, DIAMETRO DA PONTEIRA DE *45* MM, COM MOTOR ELETRICO TRIFASICO DE 2 HP (2 CV) | UN | 2.88e-05 | 1925.59 | 0.055457
|  |  |  | LS => | 0 | MO com LS => | 0
[5 empty] | Valor com BDI => |  | 0.07
| Código | Banco | Descrição | Und | Quant. | Valor Unit | Total
Composição | 90584 | SINAPI | VIBRADOR DE IMERSÃO, DIÂMETRO DE PONTEIRA 45MM, MOTOR ELÉTRICO TRIFÁSICO POTÊNCIA DE 2 CV - MANUTENÇÃO. AF_06/2015 | H | 1 | 0.19 | 0.19
Insumo | 00013896 | SINAPI | VIBRADOR DE IMERSAO, DIAMETRO DA PONTEIRA DE *45* MM, COM MOTOR ELETRICO TRIFASICO DE 2 HP (2 CV) | UN | 0.0001 | 1925.59 | 0.19256
|  |  |  | LS => | 0 | MO com LS => | 0
[5 empty] | Valor com BDI => |  | 0.24
| Código | Banco | Descrição | Und | Quant. | Valor Unit | Total
Composição | 90585 | SINAPI | VIBRADOR DE IMERSÃO, DIÂMETRO DE PONTEIRA 45MM, MOTOR ELÉTRICO TRIFÁSICO POTÊNCIA DE 2 CV - MATERIAIS NA OPERAÇÃO. AF_06/2015 | H | 1 | 0.88 | 0.88
Insumo | 00002705 | SINAPI | ENERGIA ELETRICA ATE 2000 KWH INDUSTRIAL, SEM DEMANDA | KW/H | 1.25 | 0.7 | 0.875
|  |  |  | LS => | 0 | MO com LS => | 0
[5 empty] | Valor com BDI => |  | 1.09
| Código | Banco | Descrição | Und | Quant. | Valor Unit | Total
Composição | 86879 | SINAPI | VÁLVULA EM PLÁSTICO 1" PARA PIA, TANQUE OU LAVATÓRIO, COM OU SEM LADRÃO - FORNECIMENTO E INSTALAÇÃO. AF_12/2013 | UN | 1 | 5.48 | 5.48
Composição Auxiliar | 88267 | SINAPI | ENCANADOR OU BOMBEIRO HIDRÁULICO COM ENCARGOS COMPLEMENTARES | H | 0.12 | 21.33 | 2.5596
Composição Auxiliar | 88316 | SINAPI | SERVENTE COM ENCARGOS COMPLEMENTARES | H | 0.04 | 14.12 | 0.5648
Insumo | 00003146 | SINAPI | FITA VEDA ROSCA EM ROLOS DE 18 MM X 10 M (L X C) | UN | 0.04 | 2.25 | 0.09
Insumo | 00006153 | SINAPI | VALVULA EM PLASTICO BRANCO PARA TANQUE OU LAVATORIO 1 ", SEM UNHO E SEM LADRAO | UN | 1 | 2.27 | 2.27
|  |  |  | LS => | 0 | MO com LS => | 2.44
[5 empty] | Valor com BDI => |  | 6.79
_______________________________________________________________