## ORÇ. REFORMA
ESTADO DE ALAGOAS
PREFEITURA MUNICIPAL DE JACARÉ DOS HOMENS
OBRA: REFORMA DOS MÓDULOS 01 AO 04 DA PRAÇA JOSÉ TEÓFILO DA SILVA | [5 empty] | DATA BASE: |  | SINAPI - FEVEREIRO/ 2019
LOCAL: JACARÉ DOS HOMENS/ALAGOAS | [5 empty] | BDI |  | 20.09%
DATA: 09/04/2019
PLANILHA ORÇAMENTÁRIA
ITEM | CÓDIGO | FONTE | DESCRIÇÃO DOS SERVIÇOS | UNID. | QTDADE | VALOR UNT. S/ BDI | VALOR UNT. C/ BDI | VALOR TOTAL S/ BDI | VALOR TOTAL C/ BDI
0 |  |  | ADMINISTRAÇÃO DA OBRA
0.1 | COMPOSIÇÃO - 01 |  | ADMINISTRAÇÃO LOCAL / MANUTENÇÃO DO CANTEIRO DE OBRAS | MÊS | 2 | 3195.7394 | 3837.7634 | 6391.4788 | 7675.5269
TOTAL DO ITEM 0 | [7 empty] | 6391.4788 | 7675.5269
1.0 | MÓDULO I
1.1 |  |  | SERVICOS PRELIMINARES
1.1.1 | COMPOSIÇÃO - 02 |  | DEMOLICAO DE PISO EM CONCRETO | M² | 269.04 | 2.289 | 2.7489 | 615.8326 | 739.5533
1.1.2 | COMPOSIÇÃO - 03 |  | RETIRADA DE MEIO FIO | M³ | 176.71 | 2.289 | 2.7489 | 404.4892 | 485.7511
1.1.3 | 72897 | SINAPI | CARGA MANUAL DE ENTULHO EM CAMINHAO BASCULANTE 6 M3 | M³ | 8.07 | 17.38 | 20.8716 | 140.2566 | 168.4342
1.1.4 | COMPOSIÇÃO - 17 |  | LOCACAO MÓDULO I | M² | 437.62 | 4.6414 | 5.5739 | 2031.1695 | 2439.2314
1.1.5 | 74209/001 | SINAPI | PLACA DE OBRA EM CHAPA DE ACO GALVANIZADO | M² | 6 | 341.02 | 409.5309 | 2046.12 | 2457.1855
TOTAL DO ITEM 1.1 | [7 empty] | 5237.8678 | 6290.1555
1.2 |  |  | PASSEIO
1.2.1 | COMPOSIÇÃO - 21 |  | ASSENTAMENTO DE GUIA (MEIO-FIO) EM TRECHO CURVO, CONFECCIONADA EM CONCRETO PRÉ-FABRICADO, DIMENSÕES 100X15X13X30 CM (COMPRIMENTO X BASE INFERIOR X BASE SUPERIOR X ALTURA), PARA VIAS URBANAS (USO VIÁRIO) | m | 143.83 | 10.3701 | 12.4535 | 1491.5372 | 1791.1871
1.2.2 | COMPOSIÇÃO - 04 |  | COLCHÃO DE AREIA | M² | 6.17 | 32.403 | 38.9128 | 199.9265 | 240.0917
1.2.3 | COMPOSIÇÃO - 22 |  | EXECUÇÃO DE PÁTIO/ESTACIONAMENTO EM PISO INTERTRAVADO, COM BLOCO RETANGULAR COLORIDO DE 20 X 10 CM, ESPESSURA 6 CM. - COR TERRA | M² | 38.2 | 45.5129 | 54.6564 | 1738.5916 | 2087.8747
1.2.4 | COMPOSIÇÃO - 22 |  | EXECUÇÃO DE PÁTIO/ESTACIONAMENTO EM PISO INTERTRAVADO, COM BLOCO RETANGULAR COLORIDO DE 20 X 10 CM, ESPESSURA 6 CM. - COR AZUL | M² | 167.41 | 45.5129 | 54.6564 | 7619.3096 | 9150.0289
1.2.5 | COMPOSIÇÃO - 24 |  | EXECUÇÃO DE PASSEIO (CALÇADA) OU PISO DE CONCRETO COM CONCRETO MOLDADO IN LOCO, USINADO, ACABAMENTO CONVENCIONAL, ESPESSURA 6 CM, ARMADO. | M² | 53.7 | 33.8262 | 40.6219 | 1816.4664 | 2181.3945
1.2.6 | 73743/001 | SINAPI | PISO EM PEDRA SÃO TOME ASSENTADO SOBRE ARGAMASSA 1:3 (CIMENTO E AREIA) REJUNTADO COM CIMENTO BRANCO | M² | 6.68 | 254.44 | 305.557 | 1699.6592 | 2041.1207
1.2.7 | COMPOSIÇÃO - 05 |  | PISO TÁTIL ALERTA/DIRECIONAL | M² | 15.9 | 9.4411 | 11.3378 | 150.1135 | 180.2713
1.2.8 | 85180 | SINAPI | PLANTIO DE GRAMA ESMERALDA EM ROLO | M² | 112.33 | 12.56 | 15.0833 | 1410.8648 | 1694.3075
1.2.9 |  |  | BANCO DE CONCRETO C/ 55,00M
1.2.9.1 | 93358 | SINAPI | ESCAVAÇÃO MANUAL DE VALA OU CAVA EM MATERIAL DE s 1ª CATEGORIA, PROFUNDIDADE ATÉ 1,50M | M³ | 1.38 | 55.5 | 66.65 | 76.59 | 91.9769
1.2.9.2 | 83534 | SINAPI | LASTRO DE CONCRETO (E = 5 CM) | M³ | 1.38 | 484.66 | 582.0282 | 668.8308 | 803.1989
1.2.9.3 | 87510 | SINAPI | ALVENARIA DE VEDAÇÃO DE BLOCOS CERÂMICOS FURADOS NA HORIZONTAL DE 14X9X19CM (ESPESSURA 14CM, BLOCO DEITADO) | M² | 24.75 | 84.14 | 101.0437 | 2082.465 | 2500.8322
1.2.9.4 | 95956 | SINAPI | CONCRETO ARMADO FCK=25,0MPA | M³ | 1.38 | 1574.42 | 1890.721 | 2172.6996 | 2609.1949
1.2.9.5 | 87893 | SINAPI | CHAPISCO APLICADO EM ALVENARIA (SEM PRESENÇA DE VÃOS) E ESTRUTURAS DE CONCRETO DE FACHADA, COM COLHER DE PEDREIRO. ARGAMASSA TRAÇO 1:3 COM PREPARO MANUAL | M² | 49.5 | 4.79 | 5.7523 | 237.105 | 284.7394
1.2.9.6 | 87777 | SINAPI | EMBOÇO OU MASSA ÚNICA EM ARGAMASSA TRAÇO 1:2:8, PREPARO MANUAL, APLICADA MANUALMENTE EM PANOS DE FACHADA COM PRESENÇA DE VÃOS, ESPESSURA DE 25 MM | M² | 49.5 | 42.9 | 51.5186 | 2123.55 | 2550.1712
1.2.9.7 | 88431 | SINAPI | APLICAÇÃO MANUAL DE PINTURA COM TINTA TEXTURIZADA ACRÍLICA EM PAREDES EXTERNAS | M² | 49.5 | 17.2 | 20.6555 | 851.4 | 1022.4463
1.2.10 | COMPOSIÇÃO - 06 |  | LIXEIRA COM SUPORTE (POSTE), | UND | 3 | 133.0177 | 159.7409 | 399.053 | 479.2227
TOTAL DO ITEM 1.2 | [7 empty] | 24738.1622 | 29708.059
1.3 |  |  | INSTALAÇÕES ELÉTRICA
1.3.1 |  |  | EXTENÇÃO
1.3.1.1 | 93358 | SINAPI | ESCAVAÇÃO MANUAL DE VALA OU CAVA EM MATERIAL DE s 1ª CATEGORIA, PROFUNDIDADE ATÉ 1,50M | M³ | 5.45 | 55.5 | 66.65 | 302.475 | 363.2422
1.3.1.2 | 91873 | SINAPI | ELETRODUTO RÍGIDO ROSCÁVEL, PVC, DN 40 MM (1 1/4"), PARA CIRCUITOS TERMINAIS, INSTALADO EM PAREDE - FORNECIMENTO E INSTALAÇÃO. | M | 60.55 | 13.54 | 16.2602 | 819.847 | 984.5543
1.3.1.3 | 91929 | SINAPI | CABO DE COBRE FLEXÍVEL ISOLADO, 4 MM², ANTI-CHAMA 0,6/1,0 KV, PARA CIRCUITOS TERMINAIS - FORNECIMENTO E INSTALAÇÃO. | M | 157.1 | 4.42 | 5.308 | 694.382 | 833.8833
1.3.1.4 | 93382 | SINAPI | REATERRO MANUAL DE VALAS COM COMPACTAÇÃO MECANIZADA. | M³ | 5.45 | 20.02 | 24.042 | 109.109 | 131.029
1.3.2 |  |  | ILUMINAÇÃO
1.3.2.1 | 73769/002 | SINAPI | POSTE DE AÇO CONICO CONTÍNUO CURVO SIMPLES, FLANGEADO, COM JANELA DE INSPEÇÃO H=9M - FORNECIMENTO E INSTALACAO. | UND | 3 | 1158.54 | 1391.2907 | 3475.62 | 4173.8721
1.3.2.2 | 83475 | SINAPI | LUMINARIA FECHADA PARA ILUMINACAO PUBLICA COM REATOR DE PARTIDA RAPIDA COM LAMPADA A VAPOR DE MERCURIO 250W - FORNECIMENTO E INSTALACAO) | UND | 6 | 460.04 | 552.462 | 2760.24 | 3314.7722
1.3.2.3 | 83399 | SINAPI | RELE FOTOELETRICO P/ COMANDO DE ILUMINACAO EXTERNA 220V/1000W - FORNECIMENTO E INSTALACAO | UND | 6 | 36.03 | 43.2684 | 216.18 | 259.6106
1.3.2.4 | 96985 | SINAPI | HASTE DE ATERRAMENTO 5/8 PARA SPDA - FORNECIMENTO E INSTALAÇÃO. | UND | 3 | 37.43 | 44.9497 | 112.29 | 134.8491
1.3.2.5 | 74166/001 | SINAPI | CAIXA DE INSPEÇÃO EM CONCRETO PRÉ-MOLDADO DN 60CM COM TAMPA H= 60CM - FORNECIMENTO E INSTALACAO | UND | 3 | 193.28 | 232.11 | 579.84 | 696.3299
1.3.2.6 | 97601 | SINAPI | REFLETOR EM ALUMÍNIO COM SUPORTE E ALÇA, LÂMPADA 250 W - FORNECIMENTO E INSTALAÇÃO | UND | 1 | 265.86 | 319.2713 | 265.86 | 319.2713
TOTAL DO ITEM 1.3 | [7 empty] | 9335.843 | 11211.4139
1.4 |  |  | SERVIÇOS COMPLEMENTARES
1.4.1 | COMPOSIÇÃO - 19 |  | LIMPEZA FINAL DA OBRA | M² | 326.29 | 0.52796 | 0.63403 | 172.2681 | 206.8767
TOTAL DO ITEM 1.4 | [7 empty] | 172.2681 | 206.8767
TOTAL MÓDULO I | [7 empty] | 39484.1411 | 47416.5051
2.0 | MÓDULO II
2.1 |  |  | SERVICOS PRELIMINARES
2.1.1 | COMPOSIÇÃO - 02 |  | DEMOLICAO DE PISO EM CONCRETO | M² | 246.62 | 2.289 | 2.7489 | 564.5132 | 677.9239
2.1.2 | COMPOSIÇÃO - 03 |  | RETIRADA DE MEIO FIO | M³ | 234.54 | 2.289 | 2.7489 | 536.8621 | 644.7176
2.1.3 | 72897 | SINAPI | CARGA MANUAL DE ENTULHO EM CAMINHAO BASCULANTE 6 M3 | M³ | 7.4 | 17.38 | 20.8716 | 128.612 | 154.4502
2.1.4 | COMPOSIÇÃO - 17 |  | LOCACAO MÓDULO II | M² | 596.7 | 4.6414 | 5.5739 | 2769.5234 | 3325.9206
TOTAL DO ITEM 2.1 | [7 empty] | 3999.5106 | 4803.0123
2.2 |  |  | PASSEIO
2.2.1 | COMPOSIÇÃO - 21 |  | ASSENTAMENTO DE GUIA (MEIO-FIO) EM TRECHO CURVO, CONFECCIONADA EM CONCRETO PRÉ-FABRICADO, DIMENSÕES 100X15X13X30 CM (COMPRIMENTO X BASE INFERIOR X BASE SUPERIOR X ALTURA), PARA VIAS URBANAS (USO VIÁRIO) | m | 260.19 | 10.3701 | 12.4535 | 2698.2067 | 3240.2765
2.2.2 | COMPOSIÇÃO - 04 |  | COLCHÃO DE AREIA | M² | 7.68 | 32.403 | 38.9128 | 248.855 | 298.85
2.2.3 | COMPOSIÇÃO - 22 |  | EXECUÇÃO DE PÁTIO/ESTACIONAMENTO EM PISO INTERTRAVADO, COM BLOCO RETANGULAR COLORIDO DE 20 X 10 CM, ESPESSURA 6 CM. - COR TERRA | M² | 31.8 | 45.5129 | 54.6564 | 1447.3093 | 1738.0737
2.2.4 | COMPOSIÇÃO - 22 |  | EXECUÇÃO DE PÁTIO/ESTACIONAMENTO EM PISO INTERTRAVADO, COM BLOCO RETANGULAR COLORIDO DE 20 X 10 CM, ESPESSURA 6 CM. - COR AZUL | M² | 224.36 | 45.5129 | 54.6564 | 10211.2675 | 12262.7112
2.2.5 | COMPOSIÇÃO - 24 |  | EXECUÇÃO DE PASSEIO (CALÇADA) OU PISO DE CONCRETO COM CONCRETO MOLDADO IN LOCO, USINADO, ACABAMENTO CONVENCIONAL, ESPESSURA 6 CM, ARMADO. | M² | 130.19 | 33.8262 | 40.6219 | 4403.8317 | 5288.5615
2.2.6 | 73743/001 | SINAPI | PISO EM PEDRA SÃO TOME ASSENTADO SOBRE ARGAMASSA 1:3 (CIMENTO E AREIA) REJUNTADO COM CIMENTO BRANCO | M² | 2.95 | 254.44 | 305.557 | 750.598 | 901.3931
2.2.7 | COMPOSIÇÃO - 05 |  | PISO TÁTIL ALERTA/DIRECIONAL | M² | 16.52 | 9.4411 | 11.3378 | 155.967 | 187.3007
2.2.8 | 85180 | SINAPI | PLANTIO DE GRAMA ESMERALDA EM ROLO | M² | 161.8 | 12.56 | 15.0833 | 2032.208 | 2440.4786
2.2.9 |  |  | BANCO DE CONCRETO C/ 40,00M
2.2.9.1 | 93358 | SINAPI | ESCAVAÇÃO MANUAL DE VALA OU CAVA EM MATERIAL DE s 1ª CATEGORIA, PROFUNDIDADE ATÉ 1,50M | M³ | 0.5 | 55.5 | 66.65 | 27.75 | 33.325
2.2.9.2 | 83534 | SINAPI | LASTRO DE CONCRETO (E = 5 CM) | M³ | 0.5 | 484.66 | 582.0282 | 242.33 | 291.0141
2.2.9.3 | 87510 | SINAPI | ALVENARIA DE VEDAÇÃO DE BLOCOS CERÂMICOS FURADOS NA HORIZONTAL DE 14X9X19CM (ESPESSURA 14CM, BLOCO DEITADO) | M² | 9 | 84.14 | 101.0437 | 757.26 | 909.3935
2.2.9.4 | 95956 | SINAPI | CONCRETO ARMADO FCK=25,0MPA | M³ | 0.5 | 1574.42 | 1890.721 | 787.21 | 945.3605
2.2.9.5 | 87893 | SINAPI | CHAPISCO APLICADO EM ALVENARIA (SEM PRESENÇA DE VÃOS) E ESTRUTURAS DE CONCRETO DE FACHADA, COM COLHER DE PEDREIRO. ARGAMASSA TRAÇO 1:3 COM PREPARO MANUAL | M² | 18 | 4.79 | 5.7523 | 86.22 | 103.5416
2.2.9.6 | 87777 | SINAPI | EMBOÇO OU MASSA ÚNICA EM ARGAMASSA TRAÇO 1:2:8, PREPARO MANUAL, APLICADA MANUALMENTE EM PANOS DE FACHADA COM PRESENÇA DE VÃOS, ESPESSURA DE 25 MM | M² | 18 | 42.9 | 51.5186 | 772.2 | 927.335
2.2.9.7 | 88431 | SINAPI | APLICAÇÃO MANUAL DE PINTURA COM TINTA TEXTURIZADA ACRÍLICA EM PAREDES EXTERNAS | M² | 18 | 17.2 | 20.6555 | 309.6 | 371.7986
2.2.10 | COMPOSIÇÃO - 06 |  | LIXEIRA COM SUPORTE (POSTE), | UND | 3 | 133.0177 | 159.7409 | 399.053 | 479.2227
TOTAL DO ITEM 2.2 | [7 empty] | 25329.8662 | 30418.6363
2.3 |  |  | INSTALAÇÕES ELÉTRICA
2.3.1 |  |  | EXTENÇÃO
2.3.1.1 | 93358 | SINAPI | ESCAVAÇÃO MANUAL DE VALA OU CAVA EM MATERIAL DE s 1ª CATEGORIA, PROFUNDIDADE ATÉ 1,50M | M³ | 6.19 | 55.5 | 66.65 | 343.545 | 412.5632
2.3.1.2 | 91873 | SINAPI | ELETRODUTO RÍGIDO ROSCÁVEL, PVC, DN 40 MM (1 1/4"), PARA CIRCUITOS TERMINAIS, INSTALADO EM PAREDE - FORNECIMENTO E INSTALAÇÃO. | M | 68.76 | 13.54 | 16.2602 | 931.0104 | 1118.0504
2.3.1.3 | 91929 | SINAPI | CABO DE COBRE FLEXÍVEL ISOLADO, 4 MM², ANTI-CHAMA 0,6/1,0 KV, PARA CIRCUITOS TERMINAIS - FORNECIMENTO E INSTALAÇÃO. | M | 173.52 | 4.42 | 5.308 | 766.9584 | 921.0403
2.3.1.4 | 93382 | SINAPI | REATERRO MANUAL DE VALAS COM COMPACTAÇÃO MECANIZADA. | M³ | 6.19 | 20.02 | 24.042 | 123.9238 | 148.8201
2.3.2 |  |  | ILUMINAÇÃO
2.3.2.1 | 73769/002 | SINAPI | POSTE DE AÇO CONICO CONTÍNUO CURVO SIMPLES, FLANGEADO, COM JANELA DE INSPEÇÃO H=9M - FORNECIMENTO E INSTALACAO. | UND | 3 | 1158.54 | 1391.2907 | 3475.62 | 4173.8721
2.3.2.2 | 83475 | SINAPI | LUMINARIA FECHADA PARA ILUMINACAO PUBLICA COM REATOR DE PARTIDA RAPIDA COM LAMPADA A VAPOR DE MERCURIO 250W - FORNECIMENTO E INSTALACAO) | UND | 6 | 460.04 | 552.462 | 2760.24 | 3314.7722
2.3.2.3 | 83399 | SINAPI | RELE FOTOELETRICO P/ COMANDO DE ILUMINACAO EXTERNA 220V/1000W - FORNECIMENTO E INSTALACAO | UND | 6 | 36.03 | 43.2684 | 216.18 | 259.6106
2.3.2.4 | 96985 | SINAPI | HASTE DE ATERRAMENTO 5/8 PARA SPDA - FORNECIMENTO E INSTALAÇÃO. | UND | 4 | 37.43 | 44.9497 | 149.72 | 179.7987
2.3.2.5 | 74166/001 | SINAPI | CAIXA DE INSPEÇÃO EM CONCRETO PRÉ-MOLDADO DN 60CM COM TAMPA H= 60CM - FORNECIMENTO E INSTALACAO | UND | 4 | 193.28 | 232.11 | 773.12 | 928.4398
2.3.2.6 | COMPOSIÇÃO - 18 |  | QUADRO DE MEDICAO GERAL EM CHAPA METALICA PARA EDIFICIOS COM 16 APTOS, INCLUSIVE DISJUNTORES E ATERRAMENTO | UND | 1 | 573.54 | 688.7642 | 573.54 | 688.7642
2.3.2.7 | 74131/005 | SINAPI | QUADRO DE DISTRIBUICAO DE ENERGIA DE EMBUTIR, EM CHAPA METALICA, PARA 24 DISJUNTORES TERMOMAGNETICOS MONOPOLARES, COM BARRAMENTO TRIFASICO E NEUTRO, FORNECIMENTO E INSTALACAO | UND | 1 | 343.03 | 411.9447 | 343.03 | 411.9447
2.3.2.8 | 93664 | SINAPI | DISJUNTOR BIPOLAR TIPO DIN, CORRENTE NOMINAL DE 32A - FORNECIMENTO E INSTALAÇÃO | UND | 1 | 57.16 | 68.6434 | 57.16 | 68.6434
2.3.2.9 | 93654 | SINAPI | DISJUNTOR MONOPOLAR TIPO DIN, CORRENTE NOMINAL DE 16A - FORNECIMENTO E INSTALAÇÃO. | UND | 2 | 10.82 | 12.9937 | 21.64 | 25.9875
2.3.2.10 | 93655 | SINAPI | DISJUNTOR MONOPOLAR TIPO DIN, CORRENTE NOMINAL DE 20A - FORNECIMENTO E INSTALAÇÃO. | UND | 2 | 11.64 | 13.9785 | 23.28 | 27.957
TOTAL DO ITEM 2.3 | [7 empty] | 10558.9676 | 12680.2642
2.4 |  |  | QUIOSQUE
2.4.1 |  |  | SERVICOS PRELIMINARES
2.4.1.1 | COMPOSIÇÃO - 17 |  | LOCACAO QUIOSQUE | M² | 10.89 | 10.3 | 12.3693 | 112.167 | 134.7014
2.4.2 |  |  | INFRAESTRUTURA
2.4.2.1 | 93358 | SINAPI | ESCAVAÇÃO MANUAL DE VALA OU CAVA EM MATERIAL DE s 1ª CATEGORIA, PROFUNDIDADE ATÉ 1,50M | M³ | 3.1 | 55.5 | 66.65 | 172.05 | 206.6148
2.4.2.2 | 94963 | SINAPI | CONCRETO FCK = 15MPA, TRAÇO 1:3,4:3,5 (CIMENTO/ AREIA MÉDIA/ BRITA 1) - PREPARO MECÂNICO COM BETONEIRA 400 L | M³ | 0.03 | 286.32 | 343.8417 | 8.5896 | 10.3153
2.4.2.3 | 94305 | SINAPI | ATERRO MECANIZADO COM SOLO ARGILO-ARENOSO. | M³ | 1.09 | 23.24 | 27.9089 | 25.3316 | 30.4207
2.4.2.4 | 95474 | SINAPI | ALVENARIA DE EMBASAMENTO EM TIJOLOS CERAMICOS MACICOS 5X10X20CM, ASSENTADO COM ARGAMASSA TRACO 1:2:8 | M³ | 1.86 | 562 | 674.9058 | 1045.32 | 1255.3248
2.4.2.5 | 87510 | SINAPI | ALVENARIA DE VEDAÇÃO DE BLOCOS CERÂMICOS FURADOS NA HORIZONTAL DE 14X9X19CM (ESPESSURA 14CM, BLOCO DEITADO) | M² | 2.48 | 84.14 | 101.0437 | 208.6672 | 250.5884
2.4.2.6 | 93382 | SINAPI | REATERRO MANUAL DE VALAS COM COMPACTAÇÃO MECANIZADA. | M³ | 0.79 | 20.02 | 24.042 | 15.8158 | 18.9932
2.4.2.7 | 83534 | SINAPI | LASTRO DE CONCRETO, PREPARO MECÂNICO, INCLUSOS ADITIVO IMPERMEABILIZANTE, LANÇAMENTO E ADENSAMENTO | M³ | 0.54 | 484.66 | 582.0282 | 261.7164 | 314.2952
2.4.2.8 | 95955 | SINAPI | EXECUÇÃO DE ESTRUTURAS DE CONCRETO ARMADO, PARA EDIFICAÇÃO TÉRREA, FCK =25 MPA | M³ | 0.46 | 2060.94 | 2474.9828 | 948.0324 | 1138.4921
2.4.3 |  |  | SUPRAESTRUTURA
2.4.3.1 | 95955 | SINAPI | EXECUÇÃO DE ESTRUTURAS DE CONCRETO ARMADO, PARA EDIFICAÇÃO TÉRREA, FCK =25 MPA | M³ | 0.43 | 2060.94 | 2474.9828 | 886.2042 | 1064.2426
2.4.4 |  |  | PAREDES, PAINÉIS E BANCADAS
2.4.4.1 | 87510 | SINAPI | ALVENARIA DE VEDAÇÃO DE BLOCOS CERÂMICOS FURADOS NA HORIZONTAL DE 14X9X19CM (ESPESSURA 14CM, BLOCO DEITADO) | M² | 29.89 | 84.14 | 101.0437 | 2514.9446 | 3020.197
2.4.4.2 | 93184 | SINAPI | VERGAS 10X10CM EM CONCRETO PRÉ-MOLDADO | M | 8.1 | 19.81 | 23.7898 | 160.461 | 192.6976
2.4.5 |  |  | COBERTA
2.4.5.1 | COMPOSIÇÃO - 7 |  | MADEIRAMENTO EM MASSARANDUBA/MADEIRA DE LEI, ACABAMENTO SERRADO, C/ PEÇA 5 X 9 CM E RIPA 5 X 1,5CM | M² | 18.49 | 43.2587 | 51.9494 | 799.8541 | 960.5448
2.4.5.2 | COMPOSIÇÃO - 8 |  | COBERTA EM TELHA DE MADEIRA | M² | 18.49 | 102.0366 | 122.5358 | 1886.6567 | 2265.6861
2.4.5.3 | COMPOSIÇÃO - 9 |  | COBERTURA EM POLICARBONATO ALVEOLAR DE 4MM, FIXADO EM PEÇAS DE ALUMÍNIO INCLUSIVE INSTALAÇÃO | M² | 17.2 | 125.78 | 151.0492 | 2163.416 | 2598.0463
2.4.6 |  |  | INSTALAÇÕES ELÉTRICA
2.4.6.1 | COMPOSIÇÃO - 20 |  | ENTRADA DE ENERGIA ELÉTRICA AÉREA MONOFÁSICA 50A COM POSTE DE CONCRETO, INCLUSIVE CABEAMENTO, CAIXA DE PROTEÇÃO PARA MEDIDOR E ATERRAMENTO. | UND | 1 | 942.62 | 1132.93 | 942.62 | 1132.93
2.4.6.2 | 74130/001 | SINAPI | DISJUNTOR TERMOMAGNETICO MONOPOLAR PADRAO NEMA (AMERICANO) 10 A 30A 240V, FORNECIMENTO E INSTALACAO | UND | 1 | 13.68 | 16.4283 | 13.68 | 16.4283
2.4.6.3 | 93137 | SINAPI | PONTO DE ILUMINAÇÃO RESIDENCIAL INCLUINDO INTERRUPTOR SIMPLES (2 MÓDULOS), CAIXA ELÉTRICA, ELETRODUTO, CABO, RASGO, QUEBRA E CHUMBAMENTO | UND | 5 | 128.9 | 154.796 | 644.5 | 773.9801
2.4.6.4 | 93141 | SINAPI | PONTO DE TOMADA RESIDENCIAL INCLUINDO TOMADA 10A/250V, CAIXA ELÉTRICA, ELETRODUTO, CABO, RASGO, QUEBRA E CHUMBAMENTO. | UND | 4 | 130.22 | 156.3812 | 520.88 | 625.5248
2.4.6.5 | 92027 | SINAPI | INTERRUPTOR SIMPLES (2 MÓDULOS) COM 1 TOMADA DE EMBUTIR 2P+T 10 A, INCLUINDO SUPORTE E PLACA - FORNECIMENTO E INSTALAÇÃO. AF_12/2015 | UND | 3 | 49.39 | 59.3125 | 148.17 | 177.9374
2.4.6.6 | 97584 | SINAPI | LUMINÁRIA TIPO CALHA, DE SOBREPOR, COM 1 LÂMPADA TUBULAR DE 36 W - FORNECIMENTO E INSTALAÇÃO | UND | 1 | 78.8 | 94.6309 | 78.8 | 94.6309
2.4.6.7 | 97583 | SINAPI | LUMINÁRIA TIPO CALHA, DE SOBREPOR, COM 1 LÂMPADA TUBULAR DE 18 W - FOR | UND | 4 | 56.73 | 68.1271 | 226.92 | 272.5082
2.4.6.8 | 74131/001 | SINAPI | QUADRO DE DISTRIBUICAO DE ENERGIA DE EMBUTIR, EM CHAPA METALICA, PARA 3 DISJUNTORES TERMOMAGNETICOS MONOPOLARES SEM BARRAMENTO FORNECIMENTO E INSTALACAO | UND | 1 | 55.74 | 66.9382 | 55.74 | 66.9382
2.4.6.9 | 74130/001 | SINAPI | DISJUNTOR TERMOMAGNETICO MONOPOLAR PADRAO NEMA (AMERICANO) 10 A 30A 240V, FORNECIMENTO E INSTALACAO | UND | 2 | 53.58 | 64.3442 | 107.16 | 128.6884
2.4.6.10 | 84402 | SINAPI | QUADRO DE DISTRIBUICAO DE ENERGIA P/ 6 DISJUNTORES TERMOMAGNETICOS MONOPOLARES SEM BARRAMENTO, DE EMBUTIR, EM CHAPA METALICA - FORNECIMENTO E INSTALACAO | UND | 1 | 62.91 | 75.5486 | 62.91 | 75.5486
2.4.6.11 | 96985 | SINAPI | HASTE DE ATERRAMENTO 5/8 PARA SPDA - FORNECIMENTO E INSTALAÇÃO. | UND | 1 | 37.43 | 44.9497 | 37.43 | 44.9497
2.4.6.12 | 74166/001 | SINAPI | CAIXA DE INSPEÇÃO EM CONCRETO PRÉ-MOLDADO DN 60CM COM TAMPA H= 60CM - FORNECIMENTO E INSTALACAO | UND | 1 | 193.28 | 232.11 | 193.28 | 232.11
2.4.7 |  |  | REVESTIMENTOS
2.4.7.1 | 87874 | SINAPI | CHAPISCO 1:4 (CIM/AREIA) | M² | 59.78 | 3.69 | 4.4313 | 220.5882 | 264.9044
2.4.7.2 | 87777 | SINAPI | EMBOÇO OU MASSA ÚNICA EM ARGAMASSA TRAÇO 1:2:8, PREPARO MANUAL, APLICADA MANUALMENTE EM PANOS DE FACHADA COM PRESENÇA DE VÃOS, ESPESSURA DE 25 MM | M² | 29.89 | 42.9 | 51.5186 | 1282.281 | 1539.8913
2.4.7.3 | 87554 | SINAPI | EMBOÇO, PARA RECEBIMENTO DE CERÂMICA, EM ARGAMASSA TRAÇO 1:2:8, PREPARO MANUAL | M² | 29.89 | 15.87 | 19.0583 | 474.3543 | 569.6521
2.4.7.4 | 87264 | SINAPI | REVESTIMENTO CERÂMICO PARA PAREDES INTERNAS COM PLACAS TIPO ESMALTADA EXTRA DE DIMENSÕES 20X20 CM APLICADAS EM AMBIENTES DE ÁREA MENOR QUE 5M² NA ALTURA INTEIRA DAS PAREDES | M² | 29.89 | 41.95 | 50.3778 | 1253.8855 | 1505.7911
2.4.8 |  |  | PAVIMENTAÇÃO E PISO |  | ,
3.8.1 | 98681 | SINAPI | PISO CIMENTADO, TRAÇO 1:3 (CIMENTO E AREIA), ACABAMENTO RÚSTICO, ESPESSURA 2,0 CM, PREPARO MECÂNICO DA ARGAMASSA | M² | 9 | 22.57 | 27.1043 | 203.13 | 243.9388
3.8.2 | 87247 | SINAPI | REVESTIMENTO CERÂMICO PARA PISO COM PLACAS TIPO ESMALTADA EXTRA DE DIMENSÕES 35X35 CM APLICADA EM AMBIENTES DE ÁREA ENTRE 5 M2 E 10 M2 | M² | 9 | 33.28 | 39.966 | 299.52 | 359.6936
2.4.9 |  |  | ESQUADRIAS
2.4.9.1 | 91324 | SINAPI | KIT DE PORTA DE MADEIRA, 60X210CM | UND | 1 | 561.53 | 674.3414 | 561.53 | 674.3414
2.4.9.2 | 84847 | SINAPI | JANELA DE MADEIRA ALMOFADADA, DE ABRIR | M² | 6.6 | 550.45 | 661.0354 | 3632.97 | 4362.8337
2.4.10 |  |  | PINTURA
2.4.10.1 | 88431 | SINAPI | APLICAÇÃO MANUAL DE PINTURA COM TINTA TEXTURIZADA ACRÍLICA EM PAREDES EXTERNAS | M² | 29.89 | 17.2 | 20.6555 | 514.108 | 617.3923
2.4.10.2 | 74065/003 | SINAPI | PINTURA ESMALTE BRILHANTE PARA MADEIRA, DUAS DEMAOS, SOBRE FUNDO NIVELADOR BRANCO | M² | 4.26 | 18.2 | 21.8564 | 77.532 | 93.1082
2.4.10.3 | 6082 | SINAPI | PINTURA EM VERNIZ SINTETICO BRILHANTE EM MADEIRA, TRES DEMAOS | M² | 13.2 | 13.9 | 16.6925 | 183.48 | 220.3411
INSTALAÇÕES HIDROSSANITÁRIAS
2.4.11.1 | 91785 | SINAPI | INSTALAÇÃO DE TUBOS DE PVC, SOLDÁVEL, ÁGUA FRIA, DN 25 MM (INSTALADO EM RAMAL, SUB-RAMAL, RAMAL DE DISTRIBUIÇÃO OU PRUMADA), INCLUSIVE CONEXÕES, CORTES E FIXAÇÕES | M | 5 | 32.38 | 38.8851 | 161.9 | 194.4257
2.4.11.2 | 89957 | SINAPI | PONTO DE CONSUMO TERMINAL DE ÁGUA FRIA (SUBRAMAL) COM TUBULAÇÃO DE PVC, DN 25 MM, INSTALADO EM RAMAL DE ÁGUA, INCLUSOS RASGO E CHUMBAMENTO EM ALVENARIA | PT | 1 | 107.71 | 129.3489 | 107.71 | 129.3489
2.4.11.3 | 89353 | SINAPI | REGISTRO DE GAVETA BRUTO, LATÃO, ROSCÁVEL, 3/4", FORNECIDO E INSTALADO EM RAMAL DE ÁGUA | UND | 1 | 33.43 | 40.1461 | 33.43 | 40.1461
2.4.11.4 | COMPOSIÇÃO - 10 |  | PONTO DE ESGOTO | PT | 1 | 188.9545 | 226.9155 | 188.9545 | 226.9155
2.4.11.5 | 86936 | SINAPI | CUBA DE EMBUTIR DE AÇO INOXIDÁVEL MÉDIA, INCLUSO VÁLVULA TIPO AMERICANA E SIFÃO TIPO GARRAFA EM METAL CROMADO - FORNECIMENTO E INSTALAÇÃO. | UND | 1 | 273.34 | 328.254 | 273.34 | 328.254
2.4.11.6 | 86910 | SINAPI | TORNEIRA CROMADA TUBO MÓVEL, DE PAREDE, 1/2" OU 3/4", PARA PIA DE COZINHA, PADRÃO MÉDIO - FORNECIMENTO E INSTALAÇÃO. | UND | 1 | 80.4 | 96.5524 | 80.4 | 96.5524
2.4.11.7 | 98110 | SINAPI | CAIXA DE GORDURA PEQUENA (CAPACIDADE: 19 L), CIRCULAR, EM PVC, DIÂMETRO INTERNO= 0,3 M. | UND | 1 | 295.57 | 354.95 | 295.57 | 354.95
2.4.11.8 | 74166/001 | SINAPI | CAIXA DE INSPEÇÃO EM CONCRETO PRÉ-MOLDADO DN 60CM COM TAMPA H= 60CM - FORNECIMENTO E INSTALACAO | UND | 1 | 193.28 | 232.11 | 193.28 | 232.11
2.4.11.9 | 98078 | SINAPI | SUMIDOURO RETANGULAR, EM ALVENARIA COM TIJOLOS CERÂMICOS MACIÇOS, | UND | 1 | 2736.96 | 3286.8153 | 2736.96 | 3286.8153
2.4.11.10 |  |  | DIVERSOS
2.4.11.11 | 93396 | SINAPI | BANCADA DE GRANITO CINZA POLIDO E= 2,50CM, LARGURA 0,60 CM - FORNECIMENTO E INSTALAÇÃO | UND | 1 | 407.86 | 489.7991 | 407.86 | 489.7991
2.4.11.12 | 96117 | SINAPI | FORRO EM MADEIRA PINUS, PARA AMBIENTES COMERCIAIS, INCLUSIVE ESTRUTURA DE FIXAÇÃO | M² | 9 | 123.01 | 147.7227 | 1107.09 | 1329.5044
2.4.11.13 | COMPOSIÇÃO - 19 |  | LIMPEZA FINAL DA OBRA | M² | 10.29 | 1.69 | 2.0295 | 17.3901 | 20.8838
TOTAL DO ITEM 2.4 | [7 empty] | 28548.5802 | 34284.9276
2.5 |  |  | SERVIÇOS COMPLEMENTARES
2.5.1 |  |  | MASTRO PARA BANDEIRA COM BASE EM PISO CIMENTADO
2.5.1.1 | 87264 | SINAPI | REVESTIMENTO CERÂMICO PARA PAREDES INTERNAS COM PLACAS TIPO ESMALTADA EXTRA DE DIMENSÕES 20X20 CM APLICADAS EM AMBIENTES DE ÁREA MENOR QUE 5M² NA ALTURA INTEIRA DAS PAREDES | M² | 0.68 | 41.95 | 50.3778 | 28.526 | 34.2569
2.5.1.2 | 94305 | SINAPI | ATERRO MECANIZADO COM SOLO ARGILO-ARENOSO. | M³ | 0.23 | 23.24 | 27.9089 | 5.3452 | 6.4191
2.5.1.3 | 87874 | SINAPI | CHAPISCO 1:4 (CIM/AREIA) | M² | 0.68 | 3.69 | 4.4313 | 2.5092 | 3.0133
2.5.1.4 | 87777 | SINAPI | EMBOÇO OU MASSA ÚNICA EM ARGAMASSA TRAÇO 1:2:8, PREPARO MANUAL, APLICADA MANUALMENTE EM PANOS DE FACHADA COM PRESENÇA DE VÃOS, ESPESSURA DE 25 MM | M² | 0.68 | 42.9 | 51.5186 | 29.172 | 35.0327
2.5.1.5 | 88431 | SINAPI | APLICAÇÃO MANUAL DE PINTURA COM TINTA TEXTURIZADA ACRÍLICA EM PAREDES EXTERNAS | M² | 0.68 | 17.2 | 20.6555 | 11.696 | 14.0457
2.5.1.6 | 94993 | SINAPI | EXECUÇÃO DE PASSEIO (CALÇADA) OU PISO DE CONCRETO COM CONCRETO MOLDADO IN LOCO, USINADO, ACABAMENTO CONVENCIONAL, ESPESSURA 6 CM, ARMADO. | M² | 0.34 | 47.2 | 56.6825 | 16.048 | 19.272
2.5.1.7 | 92335 | SINAPI | TUBO DE AÇO GALVANIZADO COM COSTURA, CLASSE MÉDIA, CONEXÃO RANHURADA, DN 50 (2"), INSTALADO EM PRUMADAS - FORNECIMENTO E INSTALAÇÃO | M | 21 | 52.03 | 62.4828 | 1092.63 | 1312.1394
2.5.2 | COMPOSIÇÃO - 19 |  | LIMPEZA MÓDULO II | M² | 434.9 | 0.52796 | 0.63403 | 229.6098 | 275.7384
TOTAL DO ITEM 2.5 | [7 empty] | 1415.5362 | 1699.9174
TOTAL MÓDULO II | [7 empty] | 69852.4608 | 83886.7579
3.0 | MÓDULO III
3.1 |  |  | SERVICOS PRELIMINARES
3.1.1 | COMPOSIÇÃO - 02 |  | DEMOLICAO DE PISO EM CONCRETO | M² | 385.03 | 2.289 | 2.7489 | 881.3337 | 1058.3936
3.1.2 | COMPOSIÇÃO - 02 |  | RETIRADA DE MEIO FIO | M³ | 355.93 | 2.289 | 2.7489 | 814.7238 | 978.4018
3.1.3 | 72897 | SINAPI | CARGA MANUAL DE ENTULHO EM CAMINHAO BASCULANTE 6 M3 | M³ | 11.85 | 16.56 | 19.8869 | 196.236 | 235.6598
3.1.4 | COMPOSIÇÃO - 17 |  | LOCACAO MÓDULO II | M² | 788.37 | 4.6414 | 5.5739 | 3659.1405 | 4394.2618
TOTAL DO ITEM 3.1 | [7 empty] | 5551.434 | 6666.717
3.2 |  |  | PASSEIO
3.2.1 | COMPOSIÇÃO - 21 |  | ASSENTAMENTO DE GUIA (MEIO-FIO) EM TRECHO CURVO, CONFECCIONADA EM CONCRETO PRÉ-FABRICADO, DIMENSÕES 100X15X13X30 CM (COMPRIMENTO X BASE INFERIOR X BASE SUPERIOR X ALTURA), PARA VIAS URBANAS (USO VIÁRIO) | m | 368.27 | 10.3701 | 12.4535 | 3819.0115 | 4586.2509
3.2.2 | COMPOSIÇÃO - 04 |  | COLCHÃO DE AREIA | M² | 9.11 | 32.403 | 38.9128 | 295.1913 | 354.4953
3.2.3 | COMPOSIÇÃO - 22 |  | EXECUÇÃO DE PÁTIO/ESTACIONAMENTO EM PISO INTERTRAVADO, COM BLOCO RETANGULAR COLORIDO DE 20 X 10 CM, ESPESSURA 6 CM. - COR TERRA | M² | 27.82 | 45.5129 | 54.6564 | 1266.168 | 1520.5412
3.2.4 | COMPOSIÇÃO - 22 |  | EXECUÇÃO DE PÁTIO/ESTACIONAMENTO EM PISO INTERTRAVADO, COM BLOCO RETANGULAR COLORIDO DE 20 X 10 CM, ESPESSURA 6 CM. - COR AZUL | M² | 202.63 | 45.5129 | 54.6564 | 9222.2728 | 11075.0275
3.2.5 | COMPOSIÇÃO - 23 |  | EXECUÇÃO DE PÁTIO/ESTACIONAMENTO EM PISO INTERTRAVADO, COM BLOCO RETANGULAR COR NATURAL DE 20 X 10 CM, ESPESSURA 6 CM. | M² | 73.18 | 40.9756 | 49.2076 | 2998.5959 | 3601.0138
3.2.6 | COMPOSIÇÃO - 24 |  | EXECUÇÃO DE PASSEIO (CALÇADA) OU PISO DE CONCRETO COM CONCRETO MOLDADO IN LOCO, USINADO, ACABAMENTO CONVENCIONAL, ESPESSURA 6 CM, ARMADO. | M² | 133.39 | 33.8262 | 40.6219 | 4512.0755 | 5418.5514
3.2.7 | 73743/001 | SINAPI | PISO EM PEDRA SÃO TOME ASSENTADO SOBRE ARGAMASSA 1:3 (CIMENTO E AREIA) REJUNTADO COM CIMENTO BRANCO | M² | 12.89 | 254.44 | 305.557 | 3279.7316 | 3938.6297
3.2.8 | COMPOSIÇÃO - 05 |  | PISO TÁTIL ALERTA/DIRECIONAL | M² | 16.09 | 9.4411 | 11.3378 | 151.9073 | 182.4255
3.2.9 | 85180 | SINAPI | PLANTIO DE GRAMA ESMERALDA EM ROLO | M² | 184.84 | 12.56 | 15.0833 | 2321.5904 | 2787.9979
3.2.10 | COMPOSIÇÃO - 04 |  | COLCHÃO DE AREIA | M³ | 21.34 | 32.403 | 38.9128 | 691.48 | 830.3984
3.2.11 |  |  | BANCO DE CONCRETO C/ 40,00M |  |  |  |  | 0 | 0
3.2.11.1 | 93358 | SINAPI | ESCAVAÇÃO MANUAL DE VALA OU CAVA EM MATERIAL DE s 1ª CATEGORIA, PROFUNDIDADE ATÉ 1,50M | M³ | 0.75 | 55.5 | 66.65 | 41.625 | 49.9875
3.2.11.2 | 83534 | SINAPI | LASTRO DE CONCRETO (E = 5 CM) | M³ | 0.75 | 484.66 | 582.0282 | 363.495 | 436.5211
3.2.11.3 | 87510 | SINAPI | ALVENARIA DE VEDAÇÃO DE BLOCOS CERÂMICOS FURADOS NA HORIZONTAL DE 14X9X19CM (ESPESSURA 14CM, BLOCO DEITADO) | M² | 13.5 | 84.14 | 101.0437 | 1135.89 | 1364.0903
3.2.11.4 | 95956 | SINAPI | CONCRETO ARMADO FCK=25,0MPA | M³ | 0.75 | 1574.42 | 1890.721 | 1180.815 | 1418.0407
3.2.11.5 | 87893 | SINAPI | CHAPISCO APLICADO EM ALVENARIA (SEM PRESENÇA DE VÃOS) E ESTRUTURAS DE CONCRETO DE FACHADA, COM COLHER DE PEDREIRO. ARGAMASSA TRAÇO 1:3 COM PREPARO MANUAL | M² | 27 | 4.79 | 5.7523 | 129.33 | 155.3124
3.2.11.6 | 87777 | SINAPI | EMBOÇO OU MASSA ÚNICA EM ARGAMASSA TRAÇO 1:2:8, PREPARO MANUAL, APLICADA MANUALMENTE EM PANOS DE FACHADA COM PRESENÇA DE VÃOS, ESPESSURA DE 25 MM | M² | 27 | 42.9 | 51.5186 | 1158.3 | 1391.0025
3.2.11.7 | 88431 | SINAPI | APLICAÇÃO MANUAL DE PINTURA COM TINTA TEXTURIZADA ACRÍLICA EM PAREDES EXTERNAS | M² | 27 | 17.2 | 20.6555 | 464.4 | 557.698
3.2.12 | COMPOSIÇÃO - 06 |  | LIXEIRA COM SUPORTE (POSTE), | UND | 3 | 133.0177 | 159.7409 | 399.053 | 479.2227
TOTAL DO ITEM 3.2 | [7 empty] | 33430.9323 | 40147.2066
3.3 |  |  | INSTALAÇÕES ELÉTRICA
3.3.1 |  |  | EXTENÇÃO
3.3.1.1 | 93358 | SINAPI | ESCAVAÇÃO MANUAL DE VALA OU CAVA EM MATERIAL DE s 1ª CATEGORIA, PROFUNDIDADE ATÉ 1,50M | M³ | 4.29 | 55.5 | 66.65 | 238.095 | 285.9283
3.3.1.2 | 91873 | SINAPI | ELETRODUTO RÍGIDO ROSCÁVEL, PVC, DN 40 MM (1 1/4"), PARA CIRCUITOS TERMINAIS, INSTALADO EM PAREDE - FORNECIMENTO E INSTALAÇÃO. | M | 47.69 | 13.54 | 16.2602 | 645.7226 | 775.4483
3.3.1.3 | 91929 | SINAPI | CABO DE COBRE FLEXÍVEL ISOLADO, 4 MM², ANTI-CHAMA 0,6/1,0 KV, PARA CIRCUITOS TERMINAIS - FORNECIMENTO E INSTALAÇÃO. | M | 131.38 | 4.42 | 5.308 | 580.6996 | 697.3621
3.3.1.4 | 93382 | SINAPI | REATERRO MANUAL DE VALAS COM COMPACTAÇÃO MECANIZADA. | M³ | 4.29 | 20.02 | 24.042 | 85.8858 | 103.1403
3.3.2 |  |  | ILUMINAÇÃO
3.3.2.1 | 73769/002 | SINAPI | POSTE DE AÇO CONICO CONTÍNUO CURVO SIMPLES, FLANGEADO, COM JANELA DE INSPEÇÃO H=9M - FORNECIMENTO E INSTALACAO. | UND | 3 | 1158.54 | 1391.2907 | 3475.62 | 4173.8721
3.3.2.2 | 83475 | SINAPI | LUMINARIA FECHADA PARA ILUMINACAO PUBLICA COM REATOR DE PARTIDA RAPIDA COM LAMPADA A VAPOR DE MERCURIO 250W - FORNECIMENTO E INSTALACAO) | UND | 3 | 460.04 | 552.462 | 1380.12 | 1657.3861
3.3.2.3 | 83399 | SINAPI | RELE FOTOELETRICO P/ COMANDO DE ILUMINACAO EXTERNA 220V/1000W - FORNECIMENTO E INSTALACAO | UND | 3 | 36.03 | 43.2684 | 108.09 | 129.8053
3.3.2.4 | 96985 | SINAPI | HASTE DE ATERRAMENTO 5/8 PARA SPDA - FORNECIMENTO E INSTALAÇÃO. | UND | 3 | 37.43 | 44.9497 | 112.29 | 134.8491
3.3.2.5 | 74166/001 | SINAPI | CAIXA DE INSPEÇÃO EM CONCRETO PRÉ-MOLDADO DN 60CM COM TAMPA H= 60CM - FORNECIMENTO E INSTALACAO | UND | 3 | 193.28 | 232.11 | 579.84 | 696.3299
TOTAL DO ITEM 3.3 | [7 empty] | 7206.363 | 8654.1213
3.4 |  |  | SERVIÇOS COMPLEMENTARES
3.4.1 |  |  | PLAYGROUND
3.4.1.1 | COMPOSIÇÃO - 11 |  | GANGORRA TRIPLA | UND | 1 | 1549.8378 | 1861.2002 | 1549.8378 | 1861.2002
3.4.1.2 | COMPOSIÇÃO - 12 |  | CARROSSEL | UND | 1 | 905.8378 | 1087.8206 | 905.8378 | 1087.8206
3.4.1.3 | COMPOSIÇÃO - 13 |  | BALANÇO TRIPLO | UND | 1 | 2160.8078 | 2594.9141 | 2160.8078 | 2594.9141
3.4.1.4 | COMPOSIÇÃO - 14 |  | ESCORREGADOR | UND | 1 | 1169.8078 | 1404.8222 | 1169.8078 | 1404.8222
3.4.1.5 | COMPOSIÇÃO - 15 |  | CASINHA DE TARZAN | UND | 1 | 5585.8378 | 6708.0326 | 5585.8378 | 6708.0326
3.4.1.6 | COMPOSIÇÃO - 16 |  | CASINHA DE ESCORREGAR | UND | 1 | 3708.8378 | 4453.9433 | 3708.8378 | 4453.9433
3.4.2 | COMPOSIÇÃO - 19 |  | LIMPEZA MÓDULO VI | M² | 603.53 | 0.52796 | 0.63403 | 318.6397 | 382.6544
TOTAL DO ITEM 4.4 | [7 empty] | 15399.6065 | 18493.3874
TOTAL MÓDULO III | [7 empty] | 61588.3358 | 73961.4325
4.0 | MÓDULO IV
4.1 |  |  | SERVICOS PRELIMINARES
4.1.1 | COMPOSIÇÃO - 02 |  | DEMOLICAO DE PISO EM CONCRETO | M² | 643.34 | 2.289 | 2.7489 | 1472.6053 | 1768.4517
4.1.2 | COMPOSIÇÃO - 03 |  | RETIRADA DE MEIO FIO | M³ | 420.46 | 2.289 | 2.7489 | 962.4329 | 1155.7857
4.1.3 | 72897 | SINAPI | CARGA MANUAL DE ENTULHO EM CAMINHAO BASCULANTE 6 M3 | M³ | 19.32 | 17.38 | 20.8716 | 335.7816 | 403.2401
4.1.4 | COMPOSIÇÃO - 17 |  | LOCACAO MÓDULO IV | M² | 1095.96 | 4.6414 | 5.5739 | 5086.7887 | 6108.7246
TOTAL DO ITEM 1 | [7 empty] | 7857.6085 | 9436.2021
4.2 |  |  | PASSEIO
4.2.1 | COMPOSIÇÃO - 21 |  | ASSENTAMENTO DE GUIA (MEIO-FIO) EM TRECHO CURVO, CONFECCIONADA EM CONCRETO PRÉ-FABRICADO, DIMENSÕES 100X15X13X30 CM (COMPRIMENTO X BASE INFERIOR X BASE SUPERIOR X ALTURA), PARA VIAS URBANAS (USO VIÁRIO) | m | 434.58 | 10.3701 | 12.4535 | 4506.6554 | 5412.0425
4.2.2 | COMPOSIÇÃO - 04 |  | COLCHÃO DE AREIA | M² | 16.45 | 32.403 | 38.9128 | 533.0293 | 640.1149
4.2.3 | COMPOSIÇÃO - 22 |  | EXECUÇÃO DE PÁTIO/ESTACIONAMENTO EM PISO INTERTRAVADO, COM BLOCO RETANGULAR COLORIDO DE 20 X 10 CM, ESPESSURA 6 CM. - COR TERRA | M² | 67.4 | 45.5129 | 54.6564 | 3067.5674 | 3683.8417
4.2.4 | COMPOSIÇÃO - 22 |  | EXECUÇÃO DE PÁTIO/ESTACIONAMENTO EM PISO INTERTRAVADO, COM BLOCO RETANGULAR COLORIDO DE 20 X 10 CM, ESPESSURA 6 CM. - COR AZUL | M² | 330.8 | 45.5129 | 54.6564 | 15055.6574 | 18080.339
4.2.5 | COMPOSIÇÃO - 23 |  | EXECUÇÃO DE PÁTIO/ESTACIONAMENTO EM PISO INTERTRAVADO, COM BLOCO RETANGULAR COR NATURAL DE 20 X 10 CM, ESPESSURA 6 CM. | M² | 150.15 | 40.9756 | 49.2076 | 6152.4893 | 7388.5245
4.2.6 | COMPOSIÇÃO - 24 |  | EXECUÇÃO DE PASSEIO (CALÇADA) OU PISO DE CONCRETO COM CONCRETO MOLDADO IN LOCO, USINADO, ACABAMENTO CONVENCIONAL, ESPESSURA 6 CM, ARMADO. | M² | 177.89 | 33.8262 | 40.6219 | 6017.3409 | 7226.2247
4.2.7 | COMPOSIÇÃO - 05 |  | PISO TÁTIL ALERTA/DIRECIONAL | M² | 18.44 | 9.4411 | 11.3378 | 174.0939 | 209.0693
4.2.8 | 85180 | SINAPI | PLANTIO DE GRAMA ESMERALDA EM ROLO | M² | 327.69 | 12.56 | 15.0833 | 4115.7864 | 4942.6479
4.2.9 |  |  | BANCO DE CONCRETO C/ 40,00M
4.2.9.1 | 93358 | SINAPI | ESCAVAÇÃO MANUAL DE VALA OU CAVA EM MATERIAL DE s 1ª CATEGORIA, PROFUNDIDADE ATÉ 1,50M | M³ | 0.75 | 55.5 | 66.65 | 41.625 | 49.9875
4.2.9.2 | 83534 | SINAPI | LASTRO DE CONCRETO (E = 5 CM) | M³ | 0.75 | 484.66 | 582.0282 | 363.495 | 436.5211
4.2.9.3 | 87510 | SINAPI | ALVENARIA DE VEDAÇÃO DE BLOCOS CERÂMICOS FURADOS NA HORIZONTAL DE 14X9X19CM (ESPESSURA 14CM, BLOCO DEITADO) | M² | 13.5 | 84.14 | 101.0437 | 1135.89 | 1364.0903
4.2.9.4 | 95956 | SINAPI | CONCRETO ARMADO FCK=25,0MPA | M³ | 0.75 | 1574.42 | 1890.721 | 1180.815 | 1418.0407
4.2.9.5 | 87893 | SINAPI | CHAPISCO APLICADO EM ALVENARIA (SEM PRESENÇA DE VÃOS) E ESTRUTURAS DE CONCRETO DE FACHADA, COM COLHER DE PEDREIRO. ARGAMASSA TRAÇO 1:3 COM PREPARO MANUAL | M² | 27 | 4.79 | 5.7523 | 129.33 | 155.3124
4.2.9.6 | 87777 | SINAPI | EMBOÇO OU MASSA ÚNICA EM ARGAMASSA TRAÇO 1:2:8, PREPARO MANUAL, APLICADA MANUALMENTE EM PANOS DE FACHADA COM PRESENÇA DE VÃOS, ESPESSURA DE 25 MM | M² | 27 | 42.9 | 51.5186 | 1158.3 | 1391.0025
4.2.9.7 | 88431 | SINAPI | APLICAÇÃO MANUAL DE PINTURA COM TINTA TEXTURIZADA ACRÍLICA EM PAREDES EXTERNAS | M² | 27 | 17.2 | 20.6555 | 464.4 | 557.698
4.2.10 | COMPOSIÇÃO - 06 |  | LIXEIRA COM SUPORTE (POSTE), | UND | 7 | 133.0177 | 159.7409 | 931.1236 | 1118.1864
TOTAL DO ITEM 2 | [7 empty] | 45027.5988 | 54073.6434
4.3 |  |  | INSTALAÇÕES ELÉTRICA
4.3.1 |  |  | EXTENÇÃO
4.3.1.1 | 93358 | SINAPI | ESCAVAÇÃO MANUAL DE VALA OU CAVA EM MATERIAL DE s 1ª CATEGORIA, PROFUNDIDADE ATÉ 1,50M | M³ | 11.16 | 55.5 | 66.65 | 619.38 | 743.8134
4.3.1.2 | 91873 | SINAPI | ELETRODUTO RÍGIDO ROSCÁVEL, PVC, DN 40 MM (1 1/4"), PARA CIRCUITOS TERMINAIS, INSTALADO EM PAREDE - FORNECIMENTO E INSTALAÇÃO. | M | 124 | 13.54 | 16.2602 | 1678.96 | 2016.2631
4.3.1.3 | 91929 | SINAPI | CABO DE COBRE FLEXÍVEL ISOLADO, 4 MM², ANTI-CHAMA 0,6/1,0 KV, PARA CIRCUITOS TERMINAIS - FORNECIMENTO E INSTALAÇÃO. | M | 332 | 4.42 | 5.308 | 1467.44 | 1762.2487
4.3.1.4 | 93382 | SINAPI | REATERRO MANUAL DE VALAS COM COMPACTAÇÃO MECANIZADA. | M³ | 11.16 | 20.02 | 24.042 | 223.4232 | 268.3089
4.3.2 |  |  | ILUMINAÇÃO
4.3.2.1 | 73769/002 | SINAPI | POSTE DE AÇO CONICO CONTÍNUO CURVO SIMPLES, FLANGEADO, COM JANELA DE INSPEÇÃO H=9M - FORNECIMENTO E INSTALACAO. | UND | 7 | 1158.54 | 1391.2907 | 8109.78 | 9739.0348
4.3.2.2 | 83475 | SINAPI | LUMINARIA FECHADA PARA ILUMINACAO PUBLICA COM REATOR DE PARTIDA RAPIDA COM LAMPADA A VAPOR DE MERCURIO 250W - FORNECIMENTO E INSTALACAO) | UND | 14 | 460.04 | 552.462 | 6440.56 | 7734.4685
4.3.2.3 | 83399 | SINAPI | RELE FOTOELETRICO P/ COMANDO DE ILUMINACAO EXTERNA 220V/1000W - FORNECIMENTO E INSTALACAO | UND | 14 | 36.03 | 43.2684 | 504.42 | 605.758
4.3.2.4 | 96985 | SINAPI | HASTE DE ATERRAMENTO 5/8 PARA SPDA - FORNECIMENTO E INSTALAÇÃO. | UND | 7 | 37.43 | 44.9497 | 262.01 | 314.6478
4.3.2.5 | 74166/001 | SINAPI | CAIXA DE INSPEÇÃO EM CONCRETO PRÉ-MOLDADO DN 60CM COM TAMPA H= 60CM - FORNECIMENTO E INSTALACAO | UND | 7 | 193.28 | 232.11 | 1352.96 | 1624.7697
4.3.2.6 | 97601 | SINAPI | REFLETOR EM ALUMÍNIO COM SUPORTE E ALÇA, LÂMPADA 250 W - FORNECIMENTO E INSTALAÇÃO | UND | 4 | 265.86 | 319.2713 | 1063.44 | 1277.0851
TOTAL DO ITEM 3 | [7 empty] | 21722.3732 | 26086.398
4.4 |  |  | SERVIÇOS COMPLEMENTARES
4.4.1 |  |  | PAINEL EM ALVENARIA
4.4.1.1 | 93358 | SINAPI | ESCAVAÇÃO MANUAL DE VALA OU CAVA EM MATERIAL DE s 1ª CATEGORIA, PROFUNDIDADE ATÉ 1,50M | M³ | 1.33 | 55.5 | 66.65 | 73.815 | 88.6444
4.4.1.2 | 87264 | SINAPI | REVESTIMENTO CERÂMICO PARA PAREDES INTERNAS COM PLACAS TIPO ESMALTADA EXTRA DE DIMENSÕES 20X20 CM APLICADAS EM AMBIENTES DE ÁREA MENOR QUE 5M² NA ALTURA INTEIRA DAS PAREDES | M² | 4.44 | 41.95 | 50.3778 | 186.258 | 223.6772
4.4.1.3 | 87510 | SINAPI | ALVENARIA DE VEDAÇÃO DE BLOCOS CERÂMICOS FURADOS NA HORIZONTAL DE 14X9X19CM (ESPESSURA 14CM, BLOCO DEITADO) | M² | 29.6 | 84.14 | 101.0437 | 2490.544 | 2990.8943
4.4.1.4 | 87874 | SINAPI | CHAPISCO 1:4 (CIM/AREIA) | M² | 29.6 | 3.69 | 4.4313 | 109.224 | 131.1671
4.4.1.5 | 87777 | SINAPI | EMBOÇO OU MASSA ÚNICA EM ARGAMASSA TRAÇO 1:2:8, PREPARO MANUAL, APLICADA MANUALMENTE EM PANOS DE FACHADA COM PRESENÇA DE VÃOS, ESPESSURA DE 25 MM | M² | 29.6 | 42.9 | 51.5186 | 1269.84 | 1524.9509
4.4.1.6 | 88431 | SINAPI | APLICAÇÃO MANUAL DE PINTURA COM TINTA TEXTURIZADA ACRÍLICA EM PAREDES EXTERNAS | M² | 29.6 | 17.2 | 20.6555 | 509.12 | 611.4022
4.4.2 | COMPOSIÇÃO - 19 |  | LIMPEZA MÓDULO IV | M² | 768.7 | 0.52796 | 0.63403 | 405.8429 | 487.3767
TOTAL DO ITEM 4 | [7 empty] | 5044.6439 | 6058.1128
TOTAL MÓDULO IV | [7 empty] | 79652.2244 | 95654.3563
TOTAL GERAL | [7 empty] | 256968.6409 | 308594.5785
Responsável Técnico:
1187824.478
23756.4896
'

## ORÇAMENTO (hidden)
ESTADO DE ALAGOAS
PREFEITURA MUNICIPAL DE JACARÉ DOS HOMENS
OBRA: REFORMA E AMPLIAÇÃO DO POSTO DE SAÚDE ANTÔNIO FIGUEIREDO | [5 empty] | DATA BASE: (SINAPI/ ORSE) |  | SINAPI - MAIO/ 2017 ORSE - ABRIL/2017
LOCAL: JACARÉ DOS HOMENS-AL | [5 empty] | BDI |  | #REF!
DATA: 27/07/2017
PLANILHA ORÇAMENTÁRIA
ITEM | CÓDIGO | FONTE | DESCRIÇÃO DOS SERVIÇOS | UNID. | QUANT. | VALOR UNT. S/ BDI | VALOR UNT. C/ BDI | VALOR TOTAL S/ BDI | VALOR TOTAL C/ BDI | #REF!
REFORMA
1 |  |  | SERVICOS PRELIMINARES
1.1 | COMPOSIÇÃO - 01 |  | ADMINISTRAÇÃO LOCAL / MANUTENÇÃO DO CANTEIRO DE OBRAS | MÊS | #REF! | #REF! | #REF! | #REF! | #REF! | #REF! | #REF!
1.2 | COMPOSIÇÃO - 02 |  | MOBILIZAÇÃO DE PESSOAL E EQUIPAMENTOS | UND | #REF! | #REF! | #REF! | #REF! | #REF!
1.3 | COMPOSIÇÃO - 03 |  | DESMOBILIZAÇÃO DE PESSOAL E EQUIPAMENTOS | UND | #REF! | #REF! | #REF! | #REF! | #REF!
1.4 | 74209/001 | SINAPI | PLACA DE OBRA EM CHAPA DE ACO GALVANIZADO | M² | #REF! | 318.36 | 318.36 | #REF! | #REF!
TOTAL DO ITEM 1 | [7 empty] | #REF! | #REF!
2 |  |  | DEMOLIÇÕES E RETIRADAS
2.1 | 73899/002 | SINAPI | DEMOLIÇÃO DE ALVENARIA DE TIJOLOS FURADOS S/REAPROVEITAMENTO | M³ | #REF! | 74.31 | #REF! | #REF! | #REF!
2.2 | COMPOSIÇÃO - 01 |  | DEMOLIÇÃO DE PISO CIMENTADO | M² | #REF! | #REF! | #REF! | #REF! | #REF!
2.3 | 85406 | SINAPI | REMOÇÃO DE AZULEJO E SUBSTRATO DE ADERENCIA EM ARGAMASSA | M² | #REF! | 37.15 | #REF! | #REF! | #REF!
2.4 | 72897 | SINAPI | CARGA MANUAL DE ENTULHO EM CAMINHAO BASCULANTE. | M³ | #REF! | 17.55 | #REF! | #REF! | #REF!
2.5 | 72900 | SINAPI | TRANSPORTE DE ENTULHO COM CAMINHAO BASCULANTE, ROD. PAVIMENTADA, DMT 0,5 A 1,0 KM | M³ | #REF! | 4.84 | #REF! | #REF! | #REF!
2.6 | 85333 | SINAPI | RETIRADA DE APARELHOS SANITARIOS (VASOS E LAVATÓRIOS) | UND | #REF! | 16.5 | #REF! | #REF! | #REF!
2.7 | 31 | ORSE | REMOÇÃO DE ESQUARDIAS DE MADEIRA (PORTAS, JANELAS E GRADES) | M² | #REF! | 10.41 | #REF! | #REF! | #REF!
TOTAL DO ITEM 2 | [7 empty] | #REF! | #REF!
3 |  |  | SERVIÇOS EM TERRA
3.1 | 93358 | SINAPI | ESCAVAÇÃO MANUAL DE VALA OU CAVA EM MATERIAL DE s 1ª CATEGORIA, PROFUNDIDADE ATÉ 1,50M | M³ | #REF! | 51.66 | #REF! | #REF! | #REF!
3.2 | 77 | ORSE | ATERRO DE CAIXÃO DE EDIIFICAÇÃO, COM FORNEC. DE AREIA, ADENSADA COM ÁGUA | M³ | #REF! | 35.31 | #REF! | #REF! | #REF!
TOTAL DO ITEM 3 | [7 empty] | #REF! | #REF!
4 |  |  | INFRAESTRUTURA
4.1 | 95474 | SINAPI | EMBASAMENTO C/PEDRA ARGAMASSADA UTILIZANDO ARG.CIM/AREIA 1:4 | M³ | #REF! | 334.17 | #REF! | #REF! | #REF!
4.2 | 87503 | SINAPI | ALVENARIA DE EMBASAMENTO EM TIJOLOS CERAMICOS MACICOS 5X10X20CM, ASSENTADO COM ARGAMASSA TRACO 1:2:8 (CIMENTO, CAL E AREIA) | M³ | #REF! | 48.67 | #REF! | #REF! | #REF!
4.3 | 83534 | SINAPI | LASTRO DE CONCRETO (E = 5 CM) | M³ | #REF! | 481.65 | #REF! | #REF! | #REF!
TOTAL DO ITEM 4 | [7 empty] | #REF! | #REF!
5 |  |  | SUPRAESTRUTURA
5.1 | 93182 | SINAPI | VERGA PRÉ-MOLDADA PARA JANELAS COM ATÉ 1,5 M DE VÃO | M | #REF! | 22.64 | #REF! | #REF! | #REF!
5.2 | 93183 | SINAPI | VERGA PRÉ-MOLDADA PARA JANELAS COM MAIS DE 1,5 M DE VÃO. | M | #REF! | 28.91 | #REF! | #REF! | #REF!
5.3 | 93184 | SINAPI | VERGA PRÉ-MOLDADA PARA PORTAS COM ATÉ 1,5 M DE VÃO. | M | #REF! | 17.16 | #REF! | #REF! | #REF!
5.4 | 93185 | SINAPI | VERGA PRÉ-MOLDADA PARA PORTAS COM MAIS DE 1,5 M DE VÃO | M | #REF! | 28.47 | #REF! | #REF! | #REF!
TOTAL DO ITEM 5 | [7 empty] | #REF! | #REF!
6 |  |  | PAREDES, PAINÉIS E BANCADAS
6.1 | 87520 | SINAPI | ALVENARIA DE VEDAÇÃO DE BLOCOS CERÂMICOS FURADOS NA HORIZONTAL DE 9X19X19CM (ESPESSURA 9CM) | M² | #REF! | 53.69 | #REF! | #REF! | #REF!
6.2 | 10759 | ORSE | BANCADA EM GRANITO CINZA ANDORINHA, E=2CM | M² | 10.22 | 211.97 | #REF! | 2166.3334 | #REF!
TOTAL DO ITEM 6 | [7 empty] | #REF! | #REF!
7 |  |  | COBERTA
7.1 | 92565 | SINAPI | TELHA METÁLICA EM CHAPA DE AÇO GALVANIZADO NATURAL ONDULADA E=0,5MM | M² | #REF! | 23.52 | #REF! | #REF! | #REF! | #REF!
7.2 | 94442 | SINAPI | ESTRUTURA METALICA EM TESOURAS OU TRELICAS, FORNECIMENTO E MONTAGEM | M² | #REF! | 14.83 | #REF! | #REF! | #REF! | #REF!
7.3 | 7703 | ORSE | FORRO DE PVC, EM PLACA, COR BRANCA, APLICADO | M² | #REF! | 46.35 | #REF! | #REF! | #REF! | #REF!
TOTAL DO ITEM 7 | [7 empty] | #REF! | #REF!
8 |  |  | ESQUADRIAS
8.1 | 91338 | SINAPI | PORTA DE CORRER DE ALUMÍNIO COM VIDRO, 384X210CM, ESPESSURA DE 3,5CM, INCLUSO DOBRADIÇAS - FORNECIMENTO E INSTALAÇÃO. | M² | #REF! | 642.17 | #REF! | #REF! | #REF!
8.2 | 90844 | SINAPI | KIT DE PORTA DE MADEIRA PARA PINTURA, SEMI-OCA (LEVE OU MÉDIA), PADRÃO MÉDIO, 96X213CM, ESPESSURA DE 3,5CM | M² | #REF! | 613.41 | #REF! | #REF! | #REF!
8.3 | 90843 | SINAPI | KIT DE PORTA DE MADEIRA PARA PINTURA, SEMI-OCA (LEVE OU MÉDIA), PADRÃO MÉDIO, 86X213CM, ESPESSURA DE 3,5CM | M² | #REF! | 588.21 | #REF! | #REF! | #REF!
8.4 | 91338 | SINAPI | PORTA DE ALUMÍNIO COM VIDRO, 120X210CM, ESPESSURA DE 3,5CM, INCLUSO DOBRADIÇAS - FORNECIMENTO E INSTALAÇÃO. | M² | #REF! | 642.17 | #REF! | #REF! | #REF!
8.5 | 91338 | SINAPI | PORTA DE ALUMÍNIO COM VIDRO, 172X210CM, ESPESSURA DE 3,5CM, INCLUSO DOBRADIÇAS - FORNECIMENTO E INSTALAÇÃO. | M² | #REF! | 642.17 | #REF! | #REF! | #REF!
8.6 | 91338 | SINAPI | PORTA DE ALUMÍNIO COM VIDRO, 80X210CM, ESPESSURA DE 3,5CM, INCLUSO DOBRADIÇAS - FORNECIMENTO E INSTALAÇÃO. | M² | #REF! | 642.17 | #REF! | #REF! | #REF!
8.7 | 90843 | SINAPI | KIT DE PORTA DE MADEIRA PARA PINTURA, SEMI-OCA (LEVE OU MÉDIA), PADRÃO MÉDIO, 86X213CM, ESPESSURA DE 3,5CM | M² | #REF! | 588.21 | #REF! | #REF! | #REF!
8.8 | 94582 | SINAPI | JANELA DE CORRER DE ALUMÍNIO, 100X110CM, FIXAÇÃO COM PARAFUSO SOBRE CONTRAMARCO (EXCLUSIVE CONTRAMARCO), COM VIDROS, PADRONIZADA. | M² | #REF! | 450.09 | #REF! | #REF! | #REF!
8.9 | 94582 | SINAPI | JANELA DE CORRER DE ALUMÍNIO, 120X110CM, FIXAÇÃO COM PARAFUSO SOBRE CONTRAMARCO (EXCLUSIVE CONTRAMARCO), COM VIDROS, PADRONIZADA. | M² | #REF! | 450.09 | #REF! | #REF! | #REF!
8.10 | 94582 | SINAPI | JANELA DE CORRER DE ALUMÍNIO, 150X110CM, FIXAÇÃO COM PARAFUSO SOBRE CONTRAMARCO (EXCLUSIVE CONTRAMARCO), COM VIDROS, PADRONIZADA. | M² | #REF! | 450.09 | #REF! | #REF! | #REF!
8.11 | 94582 | SINAPI | JANELA DE CORRER DE ALUMÍNIO, 180X110CM, FIXAÇÃO COM PARAFUSO SOBRE CONTRAMARCO (EXCLUSIVE CONTRAMARCO), COM VIDROS, PADRONIZADA. | M² | #REF! | 450.09 | #REF! | #REF! | #REF!
8.12 | 94582 | SINAPI | JANELA DE CORRER DE ALUMÍNIO, 260X110CM, FIXAÇÃO COM PARAFUSO SOBRE CONTRAMARCO (EXCLUSIVE CONTRAMARCO), COM VIDROS, PADRONIZADA. | M² | #REF! | 450.09 | #REF! | #REF! | #REF!
8.13 | 94582 | SINAPI | JANELA DE CORRER DE ALUMÍNIO, 300X110CM, FIXAÇÃO COM PARAFUSO SOBRE CONTRAMARCO (EXCLUSIVE CONTRAMARCO), COM VIDROS, PADRONIZADA. | M² | #REF! | 450.09 | #REF! | #REF! | #REF!
8.14 | 94582 | SINAPI | JANELA DE ALUMÍNIO GUILHOTINA, 80X110CM, FIXAÇÃO COM PARAFUSO SOBRE CONTRAMARCO(EXCLUSIVE CONTRAMARCO), COM VIDROS, PADRONIZADA. | M² | #REF! | 450.09 | #REF! | #REF! | #REF!
8.15 | 94569 | SINAPI | JANELA DE ALUMÍNIO MAXIM, 80X110CM, FIXAÇÃO COM PARAFUSO SOBRE CONTRAMARCO(EXCLUSIVE CONTRAMARCO), COM VIDROS, PADRONIZADA. | M² | #REF! | 483.07 | #REF! | #REF! | #REF!
8.16 | 94569 | SINAPI | JANELA DE ALUMÍNIO MAXIM, 100X80CM, FIXAÇÃO COM PARAFUSO SOBRE CONTRAMARCO(EXCLUSIVE CONTRAMARCO), COM VIDROS, PADRONIZADA. | M² | #REF! | 483.07 | #REF! | #REF! | #REF!
8.17 | 94569 | SINAPI | JANELA DE ALUMÍNIO MAXIM, 100X30CM, FIXAÇÃO COM PARAFUSO SOBRE CONTRAMARCO(EXCLUSIVE CONTRAMARCO), COM VIDROS, PADRONIZADA. | M² | #REF! | 483.07 | #REF! | #REF! | #REF!
8.18 | 74072/003 | SINAPI | CORRIMAO EM TUBO ACO GALVANIZADO 1 1/4" COM BRACADEIRA | M | #REF! | 71.34 | #REF! | #REF! | #REF!
TOTAL DO ITEM 9 | [7 empty] | #REF! | #REF!
9 |  |  | REVESTIMENTOS
9.1 | 87879 | SINAPI | CHAPISCO 1:4 (CIM/AREIA) | M² | #REF! | 2.37 | #REF! | #REF! | #REF! | #REF!
9.2 | 87536 | SINAPI | EMBOÇO, PARA RECEBIMENTO DE CERÂMICA, EM ARGAMASSA TRAÇO 1:2:8, PREPARO MECÂNICO COM BETONEIRA 400L, APLICADO MANUALMENTE EM FACES INTERNAS DE PAREDES, PARA AMBIENTE COM ÁREA MAIOR QUE 10M2, ESPESSURA DE 20MM, COM EXECUÇÃO DE TALISCAS | M² | #REF! | 26.7 | #REF! | #REF! | #REF!
9.3 | 87530 | SINAPI | MASSA ÚNICA, PARA RECEBIMENTO DE PINTURA, EM ARGAMASSA TRAÇO 1:2:8, PREPARO MANUAL, APLICADA MANUALMENTE EM FACES INTERNAS DE PAREDES, ESPESSURA DE 20MM, COM EXECUÇÃO DE TALISCAS | M² | #REF! | 31.15 | #REF! | #REF! | #REF!
9.4 | 87777 | SINAPI | MASSA ÚNICA EM ARGAMASSA TRAÇO 1:2:8, PREPARO MANUAL, APLICADA MANUALMENTE EM PANOS DE FACHADA COM PRESENÇA DE VÃOS, ESPESSURA DE 25 MM. | M² | #REF! | 42.31 | #REF! | #REF! | #REF!
9.5 | 87265 | SINAPI | REVESTIMENTO CERÂMICO PARA PARTEDE,30X30, REJUNTADO | M² | #REF! | 34.34 | #REF! | #REF! | #REF!
TOTAL DO ITEM 9 | [7 empty] | #REF! | #REF!
10 |  |  | PAVIMENTAÇÃO |  | ,
10.1 | 83534 | SINAPI | LASTRO DE CONCRETO, PREPARO MECÂNICO, INCLUSOS ADITIVO IMPERMEABILIZANTE, LANÇAMENTO E ADENSAMENTO | M³ | #REF! | 474.17 | #REF! | #REF! | #REF! | 0
10.2 | 76448/001 | SINAPI | PISO CIMENTADO TRACO 1:4 (CIMENTO E AREIA) ACABAMENTO RUSTICO ESPESSURA 1,5 CM PREPARO MANUAL DA ARGAMASSA | M² | #REF! | 30.51 | #REF! | #REF! | #REF! | #REF!
10.3 | 84191 | SINAPI | PISO EM GRANILITE, MARMORITE OU GRANITINA ESPESSURA 8 MM, INCLUSO JUNTAS DE DILATACAO PLASTICAS | M² | #REF! | 103.64 | #REF! | #REF! | #REF! | #REF!
TOTAL DO ITEM 11 | [7 empty] | #REF! | #REF!
11 |  |  | INSTALAÇÕES HIDRO-SANITÁRIAS
11.1 | 1200 | ORSE | PONTO DE ÁGUA DN 25MM | pt | #REF! | 77.25 | #REF! | #REF! | #REF! | #REF!
11.2 | 1679 | ORSE | PONTO DE ESGOTO 40 M | pt | #REF! | 41.89 | #REF! | #REF! | #REF!
11.3 | 1678 | ORSE | PONTO DE ESGOTO 50 M | pt | #REF! | 61.73 | #REF! | #REF! | #REF!
11.4 | 1683 | ORSE | PONTO DE ESGOTO 100 M | pt | 6 | 60.39 | #REF! | 362.34 | #REF!
11.5 | 74166/001 | SINAPI | CAIXA DE PASSAGEM/INSPEÇÃO | und | #REF! | 188.07 | #REF! | #REF! | #REF!
11.6 | 89707 | SINAPI | CAIXA SIFONADA 150X150X50 M | und | #REF! | 19.89 | #REF! | #REF! | #REF!
11.7 | 89709 | SINAPI | RALO SIFONADO 100X100MM | und | #REF! | 7.34 | #REF! | #REF! | #REF!
11.8 | 74051/002 | SINAPI | CAIXA DE GORDURA | und | #REF! | 121.2 | #REF! | #REF! | #REF!
11.9 | 89987 | SINAPI | REGISTRO GAVETA DN 25 MM | und | #REF! | 70.2 | #REF! | #REF! | #REF!
11.10 | 89984 | SINAPI | REGISTRO PRESSÃO 1/2'' | und | #REF! | 64.81 | #REF! | #REF! | #REF!
11.11 | 89356 | SINAPI | TUBO 25 MM - ÁGUA FRIA | m | #REF! | 14.76 | #REF! | #REF! | #REF!
11.12 | 89714 | SINAPI | TUBO 100 MM - ESGOTO | m | #REF! | 36.64 | #REF! | #REF! | #REF!
11.13 | 89712 | SINAPI | TUBO 50 MM - ESGOTO | m | #REF! | 19.23 | #REF! | #REF! | #REF!
11.14 | 89448 | SINAPI | TUBO 40 MM - ESGOTO | m | #REF! | 9.54 | #REF! | #REF! | #REF!
11.15 | 95463 | SINAPI | FOSSA SÉPTICA |  | 1 | 1205.84 | #REF! | 1205.84 | #REF!
11.16 | 74198/002 | SINAPI | SUMIDOURO EM ALVENARIA DE TIJOLO CERAMICO MACIÇO | und | 1 | 1241.9 | #REF! | 1241.9 | #REF!
TOTAL DO ITEM 12 | [7 empty] | #REF! | #REF!
12 |  |  | LOUÇAS E METAIS
12.1 | 86931 | SINAPI | VASO SANITÁRIO SIFONADO COM CAIXA ACOPLADA LOUÇA BRANCA - PADRÃO MÉDIO, INCLUSO ENGATE FLEXÍVEL EM PLÁSTICO BRANCO, 1/2" X 40CM - FORNECIMENTO E INSTALAÇÃO. | UND | 7 | 354.01 | #REF! | 2478.07 | #REF!
12.2 | 2066 | ORSE | ASSENTO PLASTICO, UNIVERSAL, BRANCO, PARA VASO SANITARIO, TIPO CONVENCIONAL. | UND | 7 | 34.51 | #REF! | 241.57 | #REF!
12.3 | 95472 | SINAPI | VASO SANITARIO SIFONADO CONVENCIONAL PARA PNE COM LOUÇA BRANCA SEM ASSENTO, INCLUSO CONJUNTO DE LIGAÇÃO PARA BACIA SANITÁRIA AJUSTÁVEL - FORNECIMENTO E INSTALAÇÃO. | UND | 2 | 578.83 | #REF! | 1157.66 | #REF!
12.4 | 4387 | ORSE | ASSENTO PARA VASO SANITARIO, REMOVÍVEL, P/ DEFICIENTE FÍSICO, DECA OU SIMILAR | UND | 2 | 525.94 | #REF! | 1051.88 | #REF!
12.5 | 95544 | SINAPI | PAPELEIRA DE PAREDE EM METAL CROMADO SEM TAMPA, INCLUSO FIXAÇÃO | UND | #REF! | 22.59 | #REF! | #REF! | #REF!
12.6 | 86942 | SINAPI | LAVATÓRIO LOUÇA BRANCA SUSPENSO, 29,5 X 39CM OU EQUIVALENTE, PADRÃO POPULAR, INCLUSO SIFÃO TIPO GARRAFA EM PVC, VÁLVULA E ENGATE FLEXÍVEL 30CM EM PLÁSTICO E TORNEIRA CROMADA DE MESA, PADRÃO POPULAR - FORNECIMENTO E INSTALAÇÃO | UND | #REF! | 172.18 | #REF! | #REF! | #REF!
12.7 | 95547 | SINAPI | SABONETEIRA PLASTICA TIPO DISPENSER PARA SABONETE LIQUIDO COM RESERVATORIO 800 A 1500 ML, INCLUSO FIXAÇÃO | UND | #REF! | 50.71 | #REF! | #REF! | #REF!
12.8 | 86935 | SINAPI | CUBA DE EMBUTIR DE AÇO INOXIDÁVEL MÉDIA, INCLUSO VÁLVULA TIPO AMERICANA EM METAL CROMADO E SIFÃO FLEXÍVEL EM PVC - FORNECIMENTO E INSTALAÇÃO | UND | 11 | 150.8 | #REF! | 1658.8 | #REF!
12.9 | 9057 | ORSE | TANQUE EM CHAPA INOX - 304, DIMENSÕES 120X80X50MM, POLIDO OU ESCOVADO, EXCLUSIVE, SIFÃO, VÁLVULA E TORNEIRA | UND | 2 | 202.99 | #REF! | 405.98 | #REF!
12.10 | 86910 | SINAPI | TORNEIRA CROMADA TUBO MÓVEL, DE PAREDE, 1/2" OU 3/4", PARA PIA DE COZINHA, PADRÃO MÉDIO - FORNECIMENTO E INSTALAÇÃO. | UND | 11 | 82.83 | #REF! | 911.13 | #REF!
12.11 | 86913 | SINAPI | TORNEIRA CROMADA 1/2" OU 3/4" PARA TANQUE, PADRÃO POPULAR - FORNECIMENTO E INSTALAÇÃO | UND | 2 | 16.23 | #REF! | 32.46 | #REF!
12.12 | 8236 | ORSE | TORNEIRA CROMADA PARA JARDIM | UND | #REF! | 24.46 | #REF! | #REF! | #REF!
12.13 | 9535 | SINAPI | CHUVEIRO ELETRICO COMUM CORPO PLASTICO TIPO DUCHA, FORNECIMENTO E INST | UND | #REF! | 70.08 | #REF! | #REF! | #REF!
TOTAL DO ITEM 13 | [7 empty] | #REF! | #REF!
13 |  |  | INSTALAÇÕES ELÉTRICA
13.1 | 83463 | SINAPI | QUADRO DE DISTRIBUICAO DE ENERGIA EM CHAPA DE ACO GALVANIZADO, PARA 12 DISJUNTORES TERMOMAGNETICOS MONOPOLARES, COM BARRAMENTO TRIFASICO E NEUTRO - FORNECIMENTO E INSTALACAO | UND | #REF! | 253.74 | #REF! | #REF! | #REF!
13.2 | 93654 | SINAPI | DISJUNTOR MONOPOLAR TIPO DIN, CORRENTE NOMINAL DE 10A - FORNECIMENTO E INSTALAÇÃO | UND | #REF! | 10.58 | #REF! | #REF! | #REF!
13.3 | 93655 | SINAPI | DISJUNTOR MONOPOLAR TIPO DIN, CORRENTE NOMINAL DE 20A - FORNECIMENTO E INSTALAÇÃO. | UND | #REF! | 11.35 | #REF! | #REF! | #REF!
13.4 | 93657 | SINAPI | DISJUNTOR MONOPOLAR TIPO DIN, CORRENTE NOMINAL DE 32A - FORNECIMENTO E INSTALAÇÃO |  | #REF! | 12.35 | #REF! | #REF! | #REF!
13.5 | 3395 | ORSE | PONTO DE LUZ EM TETO OU PAREDE PARA INSTALAÇÃO DE LUMINÁRIA (INCLUSIVE CAIXAS, ELETRODUTOS E FIAÇÃO) | PT | #REF! | 165.8 | #REF! | #REF! | #REF!
13.6 | 3278 | ORSE | PONTO DE INTERRUPTOR 01 SEÇÃO (1 S) EMBUTIDO COM ELETRODUTO DE PVC FLEXÍVEL SANFONADO Ø 3/4" | PT | #REF! | 117.74 | #REF! | #REF! | #REF!
13.7 | 93141 | SINAPI | PONTO DE TOMADA RESIDENCIAL INCLUINDO TOMADA 10A/250V, CAIXA ELÉTRICA, ELETRODUTO, CABO, RASGO, QUEBRA E CHUMBAMENTO. | PT | #REF! | 131.86 | #REF! | #REF! | #REF!
13.8 | 93143 | SINAPI | PONTO DE TOMADA RESIDENCIAL INCLUINDO TOMADA 20A/250V, CAIXA ELÉTRICA, ELETRODUTO, CABO, RASGO, QUEBRA E CHUMBAMENTO | PT | #REF! | 133.29 | #REF! | #REF! | #REF!
13.9 | 3281 | ORSE | PONTO DE INTERRUPTOR 02 SEÇÕES (INCLUSIVE CAIXAS, ELETRODUTOS, FIAÇÃO E ACABAMENTO) | PT | #REF! | 120.54 | #REF! | #REF! | #REF!
13.10 | 647 | ORSE | PONTO DE INTERRUPTOR 01 SEÇÃO + TOMADA 2P+T SIMPLES 10 (INCLUSIVE CAIXAS, ELETRODUTOS, FIAÇÃO E ACABAMENTO) | PT | #REF! | 133.15 | #REF! | #REF! | #REF!
TOTAL DO ITEM 14 | [7 empty] | #REF! | #REF!
14 |  |  | PINTURA
14.1 | 88487 | SINAPI | APLICAÇÃO MANUAL DE PINTURA COM TINTA LÁTEX PVA, DUAS DEMÃO - PAREDES INTERNAS | M² | #REF! | 8.02 | #REF! | #REF! | #REF!
14.2 | 88487 | SINAPI | APLICAÇÃO MANUAL DE PINTURA COM TINTA LÁTEX PVA, DUAS DEMÃO - PAREDES EXTERNAS | M² | #REF! | 8.02 | #REF! | #REF! | #REF!
14.3 | 74065/002 | SINAPI | PINTURA ESMALTE ACETINADO PARA MADEIRA, DUAS DEMAOS, SOBRE FUNDO NIVELADOR BRANCO - PORTAS DE MADEIRA | M² | #REF! | 17.23 | #REF! | #REF! | #REF!
14.4 | 74145/001 | SINAPI | PINTURA ESMALTE FOSCO, DUAS DEMAOS, SOBRE SUPERFICIE METALICA, INCLUSO UMA DEMAO DE FUNDO ANTICORROSIVO. | M² | #REF! | 13.53 | #REF! | #REF! | #REF!
TOTAL DO ITEM 17 | [7 empty] | #REF! | #REF!
15 |  |  | SERVIÇOS COMPLEMENTARES
15.1 | 9537 | SINAPI | LIMPEZA FINAL DA OBRA | M² | #REF! | 1.97 | #REF! | #REF! | #REF!
TOTAL DO ITEM 18 | [7 empty] | #REF! | #REF!
VALOR TOTAL R$ | [7 empty] | #REF! | #REF!
Prefeitura Municipal de Jacaré dos Homens: |  |  |  |  | Responsável Técnico:
1187824.478
23756.4896

## COMPOSIÇÕES - REFORMAS
ESTADO DE ALAGOAS
PREFEITURA MUNICIPAL DE JACARÉ DOS HOMENS
OBRA: REFORMA DOS MÓDULOS 07 E 08 DA PRAÇA JOSÉ TEÓFILO DA SILVA |  |  |  | DATA BASE: |  | SINAPI - FEVEREIRO/ 2019
LOCAL: JACARÉ DOS HOMENS/ALAGOAS |  |  |  | BDI |  | 20.09%
DATA: 09/04/2019
PLANILHA DE COMPOSIÇÕES UNITÁRIAS
COMPOSIÇÃO - 01
ADMINISTRAÇÃO LOCAL DA OBRA - MÊS
ITEM | CÓDIGO | FONTE | DESCRIÇÃO | UNIDADE | QUANTIDADE | VALOR UNITÁRIO | VALOR TOTAL
1 | 93557 | SINAPI | EPI'S E ENCARGOS COMPLEMENTARES | MÊS | 1 | 191.1 | 191.1
2 | 93565 | SINAPI | ENGENHEIRO DE OBRA JUNIOR | MÊS | 0.04 | 14650.11 | 586.0044
3 | 94295 | SINAPI | MESTRE DE OBRAS COM ENCARGOS COMPLEMENTARES | MÊS | 0.5 | 4837.27 | 2418.635
TOTAL | [6 empty] | 3195.7394
COMPOSIÇÃO - 02
DEMOLIÇÃO DE PISO DE CONCRETO - M²
ITEM | CÓDIGO | FONTE | DESCRIÇÃO | UNIDADE | QUANTIDADE | VALOR UNITÁRIO | VALOR TOTAL
1 | 88309 | SINAPI | PEDREIRO COM ENCARGOS COMPLEMENTARES | H | 0.05 | 17.72 | 0.886
2 | 88316 | SINAPI | SERVENTE COM ENCARGOS COMPLEMENTARES | H | 0.1 | 14.03 | 1.403
TOTAL | [6 empty] | 2.289
COMPOSIÇÃO - 03
RETIRADA DE MEIO FIO - M
ITEM | CÓDIGO | FONTE | DESCRIÇÃO | UNIDADE | QUANTIDADE | VALOR UNITÁRIO | VALOR TOTAL
1 | 88309 | SINAPI | PEDREIRO COM ENCARGOS COMPLEMENTARES | H | 0.05 | 17.72 | 0.886
2 | 88316 | SINAPI | SERVENTE COM ENCARGOS COMPLEMENTARES | H | 0.1 | 14.03 | 1.403
TOTAL | [6 empty] | 2.289
COMPOSIÇÃO - 04
COLCHÃO DE AREIAO - M³
ITEM | CÓDIGO | FONTE | DESCRIÇÃO | UNIDADE | QUANTIDADE | VALOR UNITÁRIO | VALOR TOTAL
1 | 366 | SINAPI | AREIA FINA - POSTO JAZIDA/FORNECEDOR | M³ | 0.5 | 62 | 31
3 | 88316 | SINAPI | SERVENTE COM ENCARGOS COMPLEMENTARES | H | 0.1 | 14.03 | 1.403
TOTAL | [6 empty] | 32.403
COMPOSIÇÃO - 05
PISO TÁTIL ALERTA/DIRECIONAL - M²
ITEM | CÓDIGO | FONTE | DESCRIÇÃO | UNIDADE | QUANTIDADE | VALOR UNITÁRIO | VALOR TOTAL
1 | 36178 | SINAPI | PISO PODOTATIL DE CONCRETO - DIRECIONAL E ALERTA, *40 X 40 X 2,5* CM | UN. | 1 | 7.78 | 7.78 | 6.25
1 | 34353 | SINAPI | ARGAMASSA COLANTE AC-II | KG | 0.01 | 1 | 0.01
3 | 34357 | SINAPI | REJUNTE COLORIDO, CIMENTICIO | KG | 0.02 | 3.18 | 0.0636
1 | 88309 | SINAPI | PEDREIRO COM ENCARGOS COMPLEMENTARES | H | 0.05 | 17.72 | 0.886
3 | 88316 | SINAPI | SERVENTE COM ENCARGOS COMPLEMENTARES | H | 0.05 | 14.03 | 0.7015
TOTAL | [6 empty] | 9.4411
COMPOSIÇÃO - 06
LIXEIRA COM SUPORTE (POSTE) - UND
ITEM | CÓDIGO | FONTE | DESCRIÇÃO | UNIDADE | QUANTIDADE | VALOR UNITÁRIO | VALOR TOTAL
1 | COTAÇÃO |  | Lixeira Plastica 50 Litros com Suporte de Plastico Bralimpia/ Cód.29560844/ Lojas Americanas | UN. | 1 | 123.79 | 123.79
1 | 88309 | SINAPI | PEDREIRO COM ENCARGOS COMPLEMENTARES | H | 0.05 | 17.72 | 0.886
3 | 88316 | SINAPI | SERVENTE COM ENCARGOS COMPLEMENTARES | H | 0.05 | 14.03 | 0.7015
2 | 96522 | SINAPI | ESCAVAÇÃO MANUAL PARA BLOCO DE COROAMENTO OU SAPATA, SEM PREVISÃO DE FÔRMA | M³ | 0.016 | 100.01 | 1.6002
3 | 94975 | SINAPI | CONCRETO FCK = 15MPA, TRAÇO 1:3,4:3,5 (CIMENTO/ AREIA MÉDIA/ BRITA 1) - PREPARO MANUAL | M³ | 0.016 | 377.5 | 6.04
TOTAL | [6 empty] | 133.0177
COMPOSIÇÃO - 7
ESTRUTURA DE COBERTA EM MADEIRA DE LEI - M²
ITEM | CÓDIGO | FONTE | DESCRIÇÃO | UNIDADE | QUANTIDADE | VALOR UNITÁRIO | VALOR TOTAL
1 | 20212 | SINAPI | CAIBRO DE MADEIRA APARELHADA *6 X 8* CM, MACARANDUBA, ANGELIM OU EQUIVALENTE | M | 1.874 | 15.76 | 29.5342
2 | 20205 | SINAPI | RIPA DE MADEIRA APARELHADA *1,5 X 5* CM, MACARANDUBA, ANGELIM OU EQUIVALENTE | M | 3.15 | 2.57 | 8.0955
3 | 88262 | SINAPI | CARPINTEIRO COM ENCARGOS COMPLEMENTARES | H | 0.1 | 17.65 | 1.765
4 | 88239 | SINAPI | AJUDANTE DE CARPINTEIRO COM ENCARGOS COMPLEMENTARES | H | 0.1 | 14.8 | 1.48
5 | 5067 | SINAPI | PREGO DE ACO POLIDO COM CABECA 16 X 24 (2 1/4 X 12) | KG | 0.2 | 11.92 | 2.384
TOTAL | [6 empty] | 43.2587
COMPOSIÇÃO - 8
COBERTA EM TELHA DE MADEIRA - M²
ITEM | CÓDIGO | FONTE | DESCRIÇÃO | UNIDADE | QUANTIDADE | VALOR UNITÁRIO | VALOR TOTAL
1 | 3993 | SINAPI | TABUA DE MADEIRA APARELHADA *2,5 X 15* CM, MACARANDUBA, ANGELIM OU EQUIVALENTE DA REGIAO | M² | 1 | 98.92 | 98.92
2 | 88316 | SINAPI | SERVENTE COM ENCARGOS COMPLEMENTARES | H | 0.1 | 14.03 | 1.403
3 | 88323 | SINAPI | TELHADISTA COM ENCARGOS COMPLEMENTARES | H | 0.08 | 21.42 | 1.7136
TOTAL | [6 empty] | 102.0366
COMPOSIÇÃO - 9
COBERTURA EM POLICARBONATO ALVEOLAR DE 4MM, FIXADO EM PEÇAS DE ALUMÍNIO INCLUSIVE INSTALAÇÃO - M²
ITEM | CÓDIGO | FONTE | DESCRIÇÃO | UNIDADE | QUANTIDADE | VALOR UNITÁRIO | VALOR TOTAL
1 | COTAÇÃO |  | Telha Chapa Plana Translúcida Polipropileno 200x130cmx6mm Atco/Cód. 88306141 / Leroy Merlin | UN | 0.2 | 177.9 | 35.58
2 | COTAÇÃO |  | Perfil H com Emenda Rápida Cristal para Policarbonato 8 a 10mm/Código: 53924B0C/ Loja Bold | UN | 0.06 | 178.9 | 10.734
3 | 34360 | SINAPI | PERFIL DE ALUMINIO ANODIZADO (25x50x1,6MM) | KG | 2 | 36.14 | 72.28
4 | 5104 | SINAPI | REBITE DE ALUMINIO VAZADO DE REPUXO, 3,2 X 8 MM | KG | 0.05 | 58.92 | 2.946
5 | 88278 | SINAPI | MONTADOR DE ESTRUTURA METÁLICA COM ENCARGOS COMPLEMENTARES | H | 0.1 | 14.34 | 1.434
6 | 88316 | SINAPI | SERVENTE COM ENCARGOS COMPLEMENTARES | H | 0.2 | 14.03 | 2.806
TOTAL | [6 empty] | 125.78
COMPOSIÇÃO - 10
PONTO DE ESGOTO 40,0MM - 10
ITEM | CÓDIGO | FONTE | DESCRIÇÃO | UNIDADE | QUANTIDADE | VALOR UNITÁRIO | VALOR TOTAL
1 | 20078 | SINAPI | PASTA LUBRIFICANTE PARA TUBOS E CONEXOES COM JUNTA ELASTICA | UN | 0.05 | 13.73 | 0.6865
2 | 89712 | SINAPI | TUBO PVC, SERIE NORMAL, ESGOTO PREDIAL, DN 50 MM, FORNECIDO E INSTALADO | M | 8 | 20.77 | 166.16
3 | 89724 | SINAPI | JOELHO 90 GRAUS, PVC, SERIE NORMAL, ESGOTO PREDIAL, DN 40 MM, JUNTA SOLDÁVEL, FORNECIDO E INSTALADO | UN. | 2 | 6.7 | 13.4
4 | 89726 | SINAPI | JOELHO 45 GRAUS, PVC, SERIE NORMAL, ESGOTO PREDIAL, DN 40 MM, JUNTA SOLDÁVEL, FORNECIDO E INSTALADO | KG | 1 | 5.18 | 5.18
5 | 88267 | SINAPI | ENCANADOR OU BOMBEIRO HIDRÁULICO COM ENCARGOS COMPLEMENTARES | H | 0.1 | 21.25 | 2.125
6 | 88316 | SINAPI | SERVENTE COM ENCARGOS COMPLEMENTARES | H | 0.1 | 14.03 | 1.403
TOTAL | [6 empty] | 188.9545
COMPOSIÇÃO - 11
GANGORRA TRIPLA
ITEM | CÓDIGO | FONTE | DESCRIÇÃO | UNIDADE | QUANTIDADE | VALOR UNITÁRIO | VALOR TOTAL
1 | COTAÇÃO |  | GANGORRA C/ 3 PRANCHAS CF054/ https://vilubrinquedos.com.br/produto/gangorra-c-3-pranchas-cf054/ | UN. | 1 | 1463 | 1463
2 | 96522 | SINAPI | ESCAVAÇÃO MANUAL PARA BLOCO DE COROAMENTO OU SAPATA, SEM PREVISÃO DE FÔRMA | M³ | 0.18 | 100.01 | 18.0018
3 | 94975 | SINAPI | CONCRETO FCK = 15MPA, TRAÇO 1:3,4:3,5 (CIMENTO/ AREIA MÉDIA/ BRITA 1) - PREPARO MANUAL | M³ | 0.18 | 377.5 | 67.95
4 | 88309 | SINAPI | PEDREIRO COM ENCARGOS COMPLEMENTARES | H | 0.05 | 17.72 | 0.886
TOTAL | [6 empty] | 1549.8378
COMPOSIÇÃO - 12
CARROSSEL
ITEM | CÓDIGO | FONTE | DESCRIÇÃO | UNIDADE | QUANTIDADE | VALOR UNITÁRIO | VALOR TOTAL
1 | COTAÇÃO |  | CARROSSEL C/ 6 LUGARES CF015/https://vilubrinquedos.com.br/produto/carrossel-c-6-lugares-cf015/ | UN | 1 | 819 | 819
2 | 96522 | SINAPI | ESCAVAÇÃO MANUAL PARA BLOCO DE COROAMENTO OU SAPATA, SEM PREVISÃO DE FÔRMA | M³ | 0.18 | 100.01 | 18.0018
3 | 94975 | SINAPI | CONCRETO FCK = 15MPA, TRAÇO 1:3,4:3,5 (CIMENTO/ AREIA MÉDIA/ BRITA 1) - PREPARO MANUAL | M³ | 0.18 | 377.5 | 67.95
4 | 88309 | SINAPI | PEDREIRO COM ENCARGOS COMPLEMENTARES | H | 0.05 | 17.72 | 0.886
TOTAL | [6 empty] | 905.8378
COMPOSIÇÃO - 13
BALANÇO TRIPLO
ITEM | CÓDIGO | FONTE | DESCRIÇÃO | UNIDADE | QUANTIDADE | VALOR UNITÁRIO | VALOR TOTAL
1 | 2406 | ORSE | BALANÇO AMERICANO 3 LUGARES CF007/ https://vilubrinquedos.com.br/produto/balanco-americano-3-lugares-cf007/ | UN | 1 | 2074 | 2074
2 | 96522 | SINAPI | ESCAVAÇÃO MANUAL PARA BLOCO DE COROAMENTO OU SAPATA, SEM PREVISÃO DE FÔRMA | M³ | 0.18 | 100.01 | 18.0018
3 | 94975 | SINAPI | CONCRETO FCK = 15MPA, TRAÇO 1:3,4:3,5 (CIMENTO/ AREIA MÉDIA/ BRITA 1) - PREPARO MANUAL | M³ | 0.18 | 377.5 | 67.95
4 | 88309 | SINAPI | PEDREIRO COM ENCARGOS COMPLEMENTARES | H | 0.05 | 17.12 | 0.856
TOTAL | [6 empty] | 2160.8078
COMPOSIÇÃO - 14
ESCORREGADOR
ITEM | CÓDIGO | FONTE | DESCRIÇÃO | UNIDADE | QUANTIDADE | VALOR UNITÁRIO | VALOR TOTAL
1 | 2418 | ORSE | ESCORREGADOR 2M CF037/ https://vilubrinquedos.com.br/produto/escorregador-2m-cf037/ | UN | 1 | 1083 | 1083
2 | 96522 | SINAPI | ESCAVAÇÃO MANUAL PARA BLOCO DE COROAMENTO OU SAPATA, SEM PREVISÃO DE FÔRMA | M³ | 0.18 | 100.01 | 18.0018
3 | 94975 | SINAPI | CONCRETO FCK = 15MPA, TRAÇO 1:3,4:3,5 (CIMENTO/ AREIA MÉDIA/ BRITA 1) - PREPARO MANUAL | M³ | 0.18 | 377.5 | 67.95
4 | 88309 | SINAPI | PEDREIRO COM ENCARGOS COMPLEMENTARES | H | 0.05 | 17.12 | 0.856
TOTAL | [6 empty] | 1169.8078
COMPOSIÇÃO - 15
CASINHA DE TARZAN
ITEM | CÓDIGO | FONTE | DESCRIÇÃO | UNIDADE | QUANTIDADE | VALOR UNITÁRIO | VALOR TOTAL
1 | COTAÇÃO |  | Playground de Madeira Médio Mundo da Criança/ WEB CONTINENTAL cod.MKP000054000005 | UN. | 1 | 5199 | 5499
2 | 96522 | SINAPI | ESCAVAÇÃO MANUAL PARA BLOCO DE COROAMENTO OU SAPATA, SEM PREVISÃO DE FÔRMA | M³ | 0.18 | 100.01 | 18.0018
3 | 94975 | SINAPI | CONCRETO FCK = 15MPA, TRAÇO 1:3,4:3,5 (CIMENTO/ AREIA MÉDIA/ BRITA 1) - PREPARO MANUAL | M³ | 0.18 | 377.5 | 67.95
4 | 88309 | SINAPI | PEDREIRO COM ENCARGOS COMPLEMENTARES | H | 0.05 | 17.72 | 0.886
TOTAL | [6 empty] | 5585.8378
COMPOSIÇÃO - 16
CASINHA COM ESCORREGA
ITEM | CÓDIGO | FONTE | DESCRIÇÃO | UNIDADE | QUANTIDADE | VALOR UNITÁRIO | VALOR TOTAL
1 | 88316 | SINAPI | CASINHA COM ESCORREGA / WEB CONTINENTAL cod. MKP000054000009 | UN. | 1 | 3622 | 3622
2 | 96522 | SINAPI | ESCAVAÇÃO MANUAL PARA BLOCO DE COROAMENTO OU SAPATA, SEM PREVISÃO DE FÔRMA | M³ | 0.18 | 100.01 | 18.0018
3 | 94975 | SINAPI | CONCRETO FCK = 15MPA, TRAÇO 1:3,4:3,5 (CIMENTO/ AREIA MÉDIA/ BRITA 1) - PREPARO MANUAL | M³ | 0.18 | 377.5 | 67.95
4 | 88309 | SINAPI | PEDREIRO COM ENCARGOS COMPLEMENTARES | H | 0.05 | 17.72 | 0.886
TOTAL | [6 empty] | 3708.8378
COMPOSIÇÃO - 17
LOCAÇÃO DA OBRA
ITEM | CÓDIGO | FONTE | DESCRIÇÃO | UNIDADE | QUANTIDADE | VALOR UNITÁRIO | VALOR TOTAL
1 | 4417 | SINAPI | SARRAFO DE MADEIRA NAO APARELHADA *2,5 X 7* CM, MACARANDUBA, ANGELIM OU EQUIVALENTE DA REGIAO | M | 0.05 | 5.26 | 0.263
2 | 4433 | SINAPI | PECA DE MADEIRA NAO APARELHADA *7,5 X 7,5* CM (3 X 3 ") MACARANDUBA, ANGELIM OU EQUIVALENTE DA REGIAO | M | 0.1 | 12.1 | 1.21
3 | 99062 | SINAPI | MARCAÇÃO DE PONTOS EM GABARITO OU CAVALETE. AF_10/2018 | UN. | 1 | 1.63 | 1.63
4 | 345 | SINAPI | Arame galvanizado 18 bwg, 1,24mm (0,009 kg/m) | KG | 0.02 | 18.5 | 0.37
5 | 1213 | SINAPI | Carpinteiro de formas | H | 0.01 | 17.65 | 0.1765
6 | 5067 | SINAPI | Prego de aco polido com cabeca 16 x 24 (2 1/4 x 12) | KG | 0.01 | 11.96 | 0.1196
7 | 6111 | SINAPI | Servente de obras com encargos | H | 0.01 | 14.03 | 0.1403
8 | 10567 | SINAPI | Tabua de madeira nao aparelhada *2,5 x 23* cm (1 x 9 ") pinus, mista ou equivalente da regiao | M | 0.1 | 7.32 | 0.732
TOTAL | [6 empty] | 4.6414
COMPOSIÇÃO - 18
QUADRO DE MEDIÇÃO
ITEM | CÓDIGO | FONTE | DESCRIÇÃO | UNIDADE | QUANTIDADE | VALOR UNITÁRIO | VALOR TOTAL
1 | 209 | ORSE | Arruela de alumínio p/eletroduto d=1 1/ 4" | UN. | 3 | 0.72 | 2.16
2 | 314 | ORSE | Bucha aluminio p/eletroduto d=1 1/ 4" | UN. | 3 | 0.64 | 1.92
3 | 414 | ORSE | Cabo cobre rígido, isolado, 16mm2 - 450/750v / 70º | M | 1 | 8.77 | 8.77
4 | 663 | ORSE | Conector p/ haste de aterramento 3/4" | UN | 1 | 5 | 5
5 | 865 | ORSE | Eletroduto condulete pvc rígido, d= 1/2" | M | 1.5 | 4.63 | 6.945
6 | 1094 | ORSE | Haste cobreada copperweld p/ aterramento 254 micr d= 3/4" x 3,00 m c/conector | UN. | 1 | 56 | 56
7 | 4198 | ORSE | Quadro de medição trifásico em Noril c/lente para leitura | UN. | 1 | 330 | 330
8 | 10394 | ORSE | Bucha em liga zamak para eletroduto 16mm, d=1/2" | UN. | 1 | 0.23 | 0.23
9 | 868 | SINAPI | Cabo de cobre nu 25 mm2 meio-duro | M | 2 | 11.24 | 22.48
10 | 88264 | SINAPI | ELETRICISTA COM ENCARGOS COMPLEMENTARES | H | 0.05 | 21.51 | 1.0755
11 | 88316 | SINAPI | SERVENTE COM ENCARGOS COMPLEMENTARES | H | 0.1 | 14.03 | 1.403
TOTAL | [6 empty] | 435.9835
COMPOSIÇÃO - 19
LIMPEZA FINAL DE OBRA
ITEM | CÓDIGO | FONTE | DESCRIÇÃO | UNIDADE | QUANTIDADE | VALOR UNITÁRIO | VALOR TOTAL
| 1997 | ORSE | Sabão em pó | KG | 0.005 | 6.61 | 0.03305
1 | 3 | ORSE | Vassoura piaçava | M³ | 0.01 | 7.9 | 0.079
3 | 88316 | SINAPI | SERVENTE COM ENCARGOS COMPLEMENTARES | H | 0.032 | 14.03 | 0.44896
TOTAL | [6 empty] | 0.52796
COMPOSIÇÃO - 20
Entrada de energia elétrica monofásica
ITEM | CÓDIGO | FONTE | DESCRIÇÃO | UNIDADE | QUANTIDADE | VALOR UNITÁRIO | VALOR TOTAL
1 | 00337 | ORSE | Quadro de medição monofásica (até 6 kva) com caixa em noril | UN. | 1 | 209.91 | 209.91
2 | 00353 | ORSE | Eletroduto de pvc rígido roscável, diâm = 25mm (3/4") | M | 7.5 | 8.63 | 64.725
3 | 00362 | ORSE | Curva para eletroduto de pvc rígido roscável, diâm = 25mm (3/4") | UN. | 2 | 4.67 | 9.34
4 | 371 | ORSE | Luva para eletroduto de pvc rígido roscável, diâm = 25mm (3/4") | UN. | 4 | 1.62 | 6.48
5 | 681 | ORSE | Conector para haste de aterramento 5/8" - fornecimento | UN. | 1 | 3 | 3
6 | 2892 | ORSE | Fornecimento de isolador roldana de porcelana | UN. | 1 | 3.89 | 3.89
7 | 4429 | ORSE | Caixa de inspeção 0,30 x 0,30 x 0,40m | UN. | 1 | 109.2 | 109.2
8 | 7927 | ORSE | Terminal de compressão para cabo de 16 mm2 - fornecimento e instalação | UN. | 3 | 1.65 | 4.95
9 | 9006 | ORSE | Cabo de cobre isolado HEPR (XLPE), rigido, 16mm², 1kv / 90º C | UN. | 15 | 13.17 | 197.55
10 | 09163 | ORSE | Poste auxiliar p/entrada energia, monofasico, ferro galvanizado d=3" e h=5,0m, completo | UN. | 1 | 443 | 443
11 | 9379 | ORSE | Haste cobreada copperweld p/aterramento d= 5/8" x 2,40m | UN. | 1 | 33.7 | 33.7
12 | 9391 | ORSE | Cabo de cobre nú 16 mm2 - fornecimento e assentamento (7,04m/kg) | KG | 0.25 | 54.11 | 13.5275
13 | 11141 | ORSE | Disjuntor termomagnetico monopolar 70 A, padrão DIN (Europeu - linha branca), curva C, corrente 5KA | UN. | 1 | 32.04 | 32.04
TOTAL | [6 empty] | 1131.3125
COMPOSIÇÃO - 21
ASSENTAMENTO DE GUIA (MEIO-FIO)
ITEM | CÓDIGO | FONTE | DESCRIÇÃO | UNIDADE | QUANTIDADE | VALOR UNITÁRIO | VALOR TOTAL
1 | 370 | SINAPI | AREIA MEDIA - POSTO JAZIDA/FORNECEDOR (RETIRADO NA JAZIDA, SEM TRANSPORTE) | M³ | 0.005 | 67 | 0.335
2 | 4059 | SINAPI | CONCRETO USINADO BOMBEAVEL, CLASSE DE RESISTENCIA C20, COM BRITA 0 E 1, SLUMP = 100 +/- 20 MM, EXCLUI SERVICO DE BOMBEAMENTO (NBR 8953) | M³ | 0.03 | 249.29 | 7.4787
3 | 88309 | SINAPI | PEDREIRO COM ENCARGOS COMPLEMENTARES | H | 0.03 | 17.72 | 0.5316
4 | 88316 | SINAPI | SERVENTE COM ENCARGOS COMPLEMENTARES | H | 0.05 | 14.03 | 0.7015
5 | 92961 | SINAPI | MÁQUINA EXTRUSORA DE CONCRETO PARA GUIAS E SARJETAS, MOTOR A DIESEL, POTÊNCIA 14 CV - CHI DIURNO. AF_12/2015 | CHI | 0.02 | 6.13 | 0.1226
6 | 92960 | SINAPI | MÁQUINA EXTRUSORA DE CONCRETO PARA GUIAS E SARJETAS, MOTOR A DIESEL, POTÊNCIA 14 CV - CHP DIURNO. AF_12/2015 | CHP | 0.02 | 18.36 | 0.3672
7 | 88629 | SINAPI | ARGAMASSA TRAÇO 1:3 (CIMENTO E AREIA MÉDIA), PREPARO MANUAL. AF_08/2014 | M³ | 0.002 | 416.77 | 0.83354
TOTAL | [6 empty] | 10.3701
COMPOSIÇÃO - 22
EXECUÇÃO DE PISO INTERTRAVADO COLORIDO
ITEM | CÓDIGO | FONTE | DESCRIÇÃO | UNIDADE | QUANTIDADE | VALOR UNITÁRIO | VALOR TOTAL
1 | 370 | SINAPI | AREIA MEDIA - POSTO JAZIDA/FORNECEDOR (RETIRADO NA JAZIDA, SEM TRANSPORTE) | M³ | 0.05 | 67 | 3.35
2 | 4741 | SINAPI | PO DE PEDRA (POSTO PEDREIRA/FORNECEDOR, SEM FRETE) | M³ | 0.005 | 66.63 | 0.33315
3 | 36156 | SINAPI | BLOQUETE/PISO INTERTRAVADO DE CONCRETO - MODELO ONDA/16 FACES/RETANGULAR/TIJOLINHO/PAVER/HOLANDES/PARALELEPIPEDO, 20 CM X 10 CM, E = 6 CM, RESISTENCIA DE 35 MPA (NBR 9781), COLORIDO | M² | 1 | 40.05 | 40.05
4 | 88260 | SINAPI | CALCETEIRO COM ENCARGOS COMPLEMENTARES | H | 0.05 | 18.07 | 0.9035
5 | 88316 | SINAPI | SERVENTE COM ENCARGOS COMPLEMENTARES | H | 0.05 | 14.03 | 0.7015
6 | 91277 | SINAPI | PLACA VIBRATÓRIA REVERSÍVEL COM MOTOR 4 TEMPOS A GASOLINA, FORÇA CENTRÍFUGA DE 25 KN (2500 KGF), POTÊNCIA 5,5 CV - CHP DIURNO. AF_08/2015 | CHP | 0.004 | 4.61 | 0.01844
7 | 91278 | SINAPI | PLACA VIBRATÓRIA REVERSÍVEL COM MOTOR 4 TEMPOS A GASOLINA, FORÇA CENTRÍFUGA DE 25 KN (2500 KGF), POTÊNCIA 5,5 CV - CHI DIURNO. AF_08/2015 | CHI | 0.05 | 0.55 | 0.0275
8 | 91283 | SINAPI | CORTADORA DE PISO COM MOTOR 4 TEMPOS A GASOLINA, POTÊNCIA DE 13 HP, COM DISCO DE CORTE DIAMANTADO SEGMENTADO PARA CONCRETO, DIÂMETRO DE 350 MM, FURO DE 1" (14 X 1") - CHP DIURNO. AF_08/2015 | CHP | 0.01 | 9.71 | 0.0971
9 | 91285 | SINAPI | CORTADORA DE PISO COM MOTOR 4 TEMPOS A GASOLINA, POTÊNCIA DE 13 HP, COM DISCO DE CORTE DIAMANTADO SEGMENTADO PARA CONCRETO, DIÂMETRO DE 350 MM, FURO DE 1" (14 X 1") - CHI DIURNO. AF_08/2015 | CHI | 0.0495 | 0.64 | 0.03168
TOTAL | [6 empty] | 45.5129
COMPOSIÇÃO - 23
EXECUÇÃO DE PISO INTERTRAVADO DE COR NATURAL
ITEM | CÓDIGO | FONTE | DESCRIÇÃO | UNIDADE | QUANTIDADE | VALOR UNITÁRIO | VALOR TOTAL
1 | 370 | SINAPI | AREIA MEDIA - POSTO JAZIDA/FORNECEDOR (RETIRADO NA JAZIDA, SEM TRANSPORTE) | M³ | 0.05 | 67 | 3.35
2 | 4741 | SINAPI | PO DE PEDRA (POSTO PEDREIRA/FORNECEDOR, SEM FRETE) | M³ | 0.005 | 66.63 | 0.33315
3 | 36156 | SINAPI | BLOQUETE/PISO INTERTRAVADO DE CONCRETO - MODELO ONDA/16 FACES/RETANGULAR/TIJOLINHO/PAVER/HOLANDES/PARALELEPIPEDO, 20 CM X 10 CM, E = 6 CM, RESISTENCIA DE 35 MPA (NBR 9781), COR NATURAL | M² | 1 | 35.48 | 35.48
4 | 88260 | SINAPI | CALCETEIRO COM ENCARGOS COMPLEMENTARES | H | 0.05 | 18.07 | 0.9035
5 | 88316 | SINAPI | SERVENTE COM ENCARGOS COMPLEMENTARES | H | 0.05 | 14.03 | 0.7015
6 | 91277 | SINAPI | PLACA VIBRATÓRIA REVERSÍVEL COM MOTOR 4 TEMPOS A GASOLINA, FORÇA CENTRÍFUGA DE 25 KN (2500 KGF), POTÊNCIA 5,5 CV - CHP DIURNO. AF_08/2015 | CHP | 0.004 | 4.61 | 0.01844
7 | 91278 | SINAPI | PLACA VIBRATÓRIA REVERSÍVEL COM MOTOR 4 TEMPOS A GASOLINA, FORÇA CENTRÍFUGA DE 25 KN (2500 KGF), POTÊNCIA 5,5 CV - CHI DIURNO. AF_08/2015 | CHI | 0.056 | 0.55 | 0.0308
8 | 91283 | SINAPI | CORTADORA DE PISO COM MOTOR 4 TEMPOS A GASOLINA, POTÊNCIA DE 13 HP, COM DISCO DE CORTE DIAMANTADO SEGMENTADO PARA CONCRETO, DIÂMETRO DE 350 MM, FURO DE 1" (14 X 1") - CHP DIURNO. AF_08/2015 | CHP | 0.013 | 9.71 | 0.12623
9 | 91285 | SINAPI | CORTADORA DE PISO COM MOTOR 4 TEMPOS A GASOLINA, POTÊNCIA DE 13 HP, COM DISCO DE CORTE DIAMANTADO SEGMENTADO PARA CONCRETO, DIÂMETRO DE 350 MM, FURO DE 1" (14 X 1") - CHI DIURNO. AF_08/2015 | CHI | 0.05 | 0.64 | 0.032
TOTAL | [6 empty] | 40.9756
COMPOSIÇÃO - 24
EXECUÇÃO DE PISO DE CONCRETO
ITEM | CÓDIGO | FONTE | DESCRIÇÃO | UNIDADE | QUANTIDADE | VALOR UNITÁRIO | VALOR TOTAL
1 | 3777 | SINAPI | LONA PLASTICA PRETA, E= 150 MICRA | M² | 1 | 1.35 | 1.35
2 | 4517 | SINAPI | SARRAFO DE MADEIRA NAO APARELHADA *2,5 X 7,5* CM (1 X 3 ") PINUS, MISTA OU EQUIVALENTE DA REGIAO | M | 0.183 | 2.13 | 0.38979
3 | 7156 | SINAPI | TELA DE ACO SOLDADA NERVURADA, CA-60, Q-196, (3,11 KG/M2), DIAMETRO DO FIO = 5,0 MM, LARGURA = 2,45 M, ESPACAMENTO DA MALHA = 10 X 10 CM | M² | 1 | 16.55 | 16.55
4 | 34492 | SINAPI | CONCRETO USINADO BOMBEAVEL, CLASSE DE RESISTENCIA C20, COM BRITA 0 E 1, SLUMP = 100 +/- 20 MM, EXCLUI SERVICO DE BOMBEAMENTO (NBR 8953) | M³ | 0.05 | 249.29 | 12.4645
5 | 88262 | SINAPI | CARPINTEIRO DE FORMAS COM ENCARGOS COMPLEMENTARES | H | 0.1 | 17.65 | 1.765
6 | 88309 | SINAPI | PEDREIRO COM ENCARGOS COMPLEMENTARES | H | 0.05 | 17.72 | 0.886
7 | 88316 | SINAPI | SERVENTE COM ENCARGOS COMPLEMENTARES | H | 0.03 | 14.03 | 0.4209
TOTAL | [6 empty] | 33.8262
Prefeitura Municipal de Jacaré dos Homens: |  |  |  | Responsável Técnico:

## CRON. MÓD. 01 AO 06
ESTADO DE ALAGOAS
PREFEITURA MUNICIPAL DE JACARÉ DOS HOMENS
OBRA: REFORMA DOS MÓDULOS 01 E 06 DA PRAÇA JOSÉ TEÓFILO DA SILVA |  |  |  |  | DATA BASE: | SINAPI - FEVEREIRO/ 2019
LOCAL: JACARÉ DOS HOMENS/ALAGOAS |  |  |  |  | BDI | 20.09%
DATA: 09/04/2019
CRONOGRAMA FÍSICO-FINANCEIRO
ITEM | DESCRIÇÃO DOS SERVIÇOS | PREÇO TOTAL COM BDI | 30 DIAS | 60 DIAS | 90 DIAS | 120 DIAS
|  |  | R$ | R$ | R$ | R$
|  |  | % | % | % | %
ADMINISTRAÇÃO
0 | ADMINISTRAÇÃO DA OBRA | 7675.5269 | 1918.8817 | 1918.8817 | 1918.8817 | 1918.8817
|  | 100% | 25% | 25% | 25% | 25% | 0%
MÓDULO I
1.1 | SERVICOS PRELIMINARES | 6290.1555 | 6290.1555 | 0 | 0 | 0
|  | 100% | 100% |  |  |  | 0%
1.2 | PASSEIO | 29708.059 | 29708.059 | 0 | 0 | 0
|  | 100% | 100% |  |  |  | 0%
1.3 | INSTALAÇÕES ELÉTRICA | 11211.4139 | 11211.4139 | 0 | 0 | 0
|  | 100% | 100%
1.4 | SERVIÇOS COMPLEMENTARES | 206.8767 | 206.8767 | 0 | 0 | 0
|  | 100% | 100%
MÓDULO II
2.1 | SERVICOS PRELIMINARES | 4803.0123 | 0 | 4803.0123 | 0 | 0
|  | 100% |  | 100%
2.2 | PASSEIO | 30418.6363 | 0 | 30418.6363 | 0 | 0
|  | 100% |  | 100%
2.3 | INSTALAÇÕES ELÉTRICA | 12680.2642 | 0 | 12680.2642 | 0 | 0
|  | 100% |  | 100%
2.4 | QUIOSQUE | 34284.9276 | 0 | 34284.9276 | 0 | 0
|  | 100% |  | 100%
2.5 | SERVIÇOS COMPLEMENTARES | 1699.9174 | 0 | 1699.9174 | 0 | 0
|  | 100% |  | 100%
MÓDULO III
3.1 | SERVICOS PRELIMINARES | 6666.717 | 0 | 0 | 6666.717 | 0
|  | 100% |  |  | 100%
3.2 | PASSEIO | 40147.2066 | 0 | 0 | 40147.2066 | 0
|  | 100% |  |  | 100%
3.3 | INSTALAÇÕES ELÉTRICA | 8654.1213 | 0 | 0 | 8654.1213 | 0
|  | 100% |  |  | 100% |  | 0%
3.4 | SERVIÇOS COMPLEMENTARES | 18493.3874 | 0 | 0 | 18493.3874 | 0
|  | 100% |  |  | 100% |  | 0%
MÓDULO IV
4.1 | SERVICOS PRELIMINARES | 9436.2021 | 0 | 0 | 0 | 9436.2021
|  | 100% |  |  |  | 100% | 0%
4.2 | PASSEIO | 54073.6434 | 0 | 0 | 0 | 54073.6434
|  | 100% |  |  |  | 100%
4.3 | INSTALAÇÕES ELÉTRICA | 26086.398 | 0 | 0 | 0 | 26086.398
|  | 100% |  |  |  | 100%
4.4 | SERVIÇOS COMPLEMENTARES | 6058.1128 | 0 | 0 | 0 | 6058.1128
|  | 100% |  |  |  | 100%
TOTAL GERAL |  | 308594.5785 | 49335.3868 | 85805.6396 | 75880.3142 | 97573.238
TOTAL ACUMULADO |  |  | 49335.3868 | 135141.0264 | 211021.3405 | 308594.5785
PERCENTUAL MENSAL % |  |  | 15.99% | 27.81% | 24.59% | 31.62%
PERCENTUAL MENSAL ACUMULADO % |  |  | 15.99% | 43.79% | 68.38% | 100%
Prefeitura Municipal de Jacaré dos Homens: |  |  | Responsável Técnico:
[5 empty] | 246207.3756 | 297178.6043
4924.1475

## BDI (2)
ESTADO DE ALAGOAS
PREFEITURA MUNICIPAL DE JACARÉ DOS HOMENS
OBRA: REFORMA DOS MÓDULOS 01 E 06 DA PRAÇA JOSÉ TEÓFILO DA SILVA
LOCAL: JACARÉ DOS HOMENS/ALAGOAS
DATA: 09/04/2019
PLANILHA DE COMPOSIÇÃO DO BDI
EMPREEENDIMENTO: CONSTRUÇÃO DE PRAÇAS URBANAS, RODOVIAS, FERROVIAS E RECAPEAMENTO E PAVIMENTAÇÃO DE VIAS URBANAS
CONFORME LEGISLAÇÃO TRIBUTÁRIA MUNICIPAL, DEFINIR ESTIMATIVA DE PERCENTUAL DA BASE DE CÁLCULO PARA O ISS: 100,00%
SOBRE A BASE DE CÁLCULO, DEFINIR A RESPECTIVA ALÍQUOTA DO ISS (ENTRE 2% E 5%): 2,50%
ITENS | SIGLAS | % ADOTADO
ADMINISTRAÇÃO CENTRAL | AC | 3.8%
SEGURO E GARANTIA | SG | 0.32%
RISCO | R | 0.5%
DESPESAS FINANCEIRAS | DF | 1.02%
LUCRO | L | 6.64%
TRIBUTOS (IMPOSTOS COFINS 3%, E PIS 0,65%) | CP | 3.65%
TRIBUTOS (ISS, VARIÁVEL DE ACORDO COM O MUNICÍPIO) | ISS | 2.5%
TRIBUTOS (CONTRIBUIÇÃO PREVIDENCIÁRIA SOBRE A RECEITA BRUTA - 0% OU 4,5% - DESONERAÇÃO) | CPRB | 0%
BDI SEM DESONERAÇÃO (FÓRMULA ACÓRDÃO TCU) | BDI PAD | 20.09%
BDI COM DESONERAÇÃO | BDI DES | 20.09%
OS VALORES DE BDI FORAM CALCULADOS COM O EMPREGO DA FÓRMULA:
BDI.PAD = (1+AC + S + R + G)*(1 + DF)*(1+L) -1
(1-CP-ISS)
DECLARO PARA OS DEVIDOS FINS QUE, CONFORME LEGISLAÇÃO TRIBUTÁRIA MUNICIPAL, A BASE DE CÁLCULO PARA CONSTRUÇÃO DE PRAÇAS URBANAS, RODOVIAS, FERROVIAS E RECAPEAMENTO E PAVIMENTAÇÃO DE VIAS URBANAS, É DE 100%, COM A RESPECTIVA ALÍQUOTA DE 2,5%.
DECLARO PARA OS DEVIDOS FINS QUE O REGIME DE CONTRIBUIÇÃO PREVIDENCIÁRIA SOBRE A RECEITA BRUTA ADOTADO PARA ELABORAÇÃO DO ORÇAMENTO FOI SEM DESONERAÇÃO, E QUE ESTA É A ALTERNATIVA MAIS ADEQUADA PARA A ADMINISTRAÇÃO PÚBLICA.
Prefeitura Municipal de Jacaré dos Homens: | Responsável Técnico: